## Zadania
Załącznik nr 2 do SIWZ
Formularz asortymentowo-cenowy
ZADANIE 1
Lp. | Opis przedmiotu zamówienia | Jednostka miary | ILOŚĆ 24m-ce | Cena jednostkowa netto | Cena jednostkowa brutto | Stawka VAT | Wartość netto w PLN (ilość x cena jednostkowa netto) | Wartość brutto w PLN (wartość netto + wartość VAT) | Producent / Nr katalogowy
1. | Strzykawka dwuczęściowa jednorazowego użytku sterylna luer 2 ml ze skalą 0,1 ml przezroczysty cylinder z polipropylenu z niezmywalną, wyraźnie czytelną skalą, tłok o płynnym przesuwie z zabezpieczeniem przed jego wypadaniem, centryczna, pakowana pojedynczo z widoczną datą ważności. Informacja o braku ftalanów na opakowaniu każdej strzykawki. Oznaczenie CE | Opakowanie a 100 sztuk | 1150
2. | Strzykawka dwuczęściowa jednorazowego użytku sterylna luer 5 ml ze skalą 0,2 ml przezroczysty cylinder z polipropylenu z niezmywalną, wyraźnie czytelną skalą, tłok idealnie dopasowany o płynnym przesuwie z zabezpieczeniem przed jego wypadaniem, niecentryczna, pakowana pojedynczo z widoczną datą ważności. Informacja o braku ftalanów na opakowaniu każdej strzykawki. Oznaczenie CE | Opakowanie a 100 sztuk | 1600
3. | Strzykawka dwuczęściowa jednorazowego użytku sterylna luer 10 ml ze skalą 0,5 ml przezroczysty cylinder z polipropylenu z niezmywalną, wyraźnie czytelną skalą, tłok idealnie dopasowany o płynnym przesuwie z zabezpieczeniem przed jego wypadaniem, niecentryczna, pakowana pojedynczo z widoczną datą ważności. Informacja o braku ftalanów na opakowaniu każdej strzykawki. Oznaczenie CE | Opakowanie a 100 sztuk | 1464
4. | Strzykawka dwuczęściowa jednorazowego użytku sterylna luer 20 ml ze skalą 1 ml przezroczysty cylinder z polipropylenu z niezmywalną, wyraźnie czytelną skalą, tłok idealnie dopasowany o płynnym przesuwie z zabezpieczeniem przed jego wypadaniem, niecentryczna, pakowana pojedynczo z widoczną datą ważności. Informacja o braku ftalanów na opakowaniu każdej strzykawki. Oznaczenie CE | Opakowanie a 100 sztuk | 1600
5. | Strzykawki do pomp infuzyjnych 50-60 ml, jednorazowe, sterylne, przezroczyste, trzyczęściowe ze stożkiem typu luer-lock usytuowanym centralnie, z wyraźną dwustronną skalą co 1 ml, oznaczenie skali liczbą co 10 ml, stabilnie mocująca w pompie, tłoczek gumowy z podwójnym uszczelnieniem umożliwiającym płynny przesuw tłoka (natłuszczony olejem silikonowym) zabezpieczony przed wypadaniem. Oznaczenie CE, pakowana pojedynczo z widoczną datą ważności. | Sztuki | 18530
6. | Strzykawki do pomp infuzyjnych 50-60 ml do leków wrażliwych na światło, jednorazowe, sterylne, trzyczęściowe ze stożkiem typu Luer-Lock, usytuowanym centralnie, z wyraźną dwustronną skalą co1 ml, oznaczenie skali liczbą, co 10ml, tłoczek z gumowym podwójnym uszczelnieniem umożliwiającym płynny przesuw tłoka (natłuszczony olejem silikonowym) zabezpieczony przed wypadaniem. Oznaczenie CE, pakowana pojedynczo z widoczną datą ważności. | Sztuki | 26860
7. | Strzykawka cewnikowa typu Yanette 100 ml, jednorazowa, sterylna, ze stożkiem do cewnika lub sondy usytuowanym centralnie, z dołączonym łącznikiem Luer, skalowana co 2 ml, co 10 ml oznaczenie skali liczbą, przezroczysty cylinder, tłoczek gumowy z podwójnym elastycznym uszczelnieniem zapewniający płynny przesuw, kryza ograniczająca wysuwanie się tłoka. Oznaczenie CE. Pakowana pojedynczo, z widoczną datą ważności. | Sztuki | 5400
8. | Przedłużacz do strzykawki 50-60 ml do pompy infuzyjnej bezbarwny, dł.150 cm, sterylny, zakończony łącznikiem Luer-Lock, kompatybilny ze strzykawką. Z widoczną datą ważności na opakowaniu jednostkowym, oznaczone znakiem CE. | Sztuki | 10200
9. | Przedłużacz do strzykawki 50-60 ml do pompy infuzyjnej do leków wrażliwych na światło, dł.150 cm, sterylny, zakończony łącznikiem Luer-Lock, kompatybilny ze strzykawką. Z widoczną datą ważności na opakowaniu jednostkowym, oznaczone znakiem CE. | Sztuki | 9000
10. | Przyrząd do przetaczania płynów infuzyjnych z elastyczną komorą kroplową nie zawierającą PVC, o długości części przezroczystej min. 6 cm, igła biorcza dwupłaszczyznowo ścięta, filtr płynu o średnicy oczek 15 µm, dren o dł. 150 cm, z końcówką luer-lock, posiadający precyzyjny regulator przepływu z zaczepem do mocowania końcówki drenu na tylnej powierzchni i dodatkowym otworem do umieszczania igły biorczej po użyciu. Na przyrządzie nazwa własna producenta. Informacja o braku ftalanów na opakowaniu jednostkowym. Sterylny, jednorazowego użytku. Z widoczną datą ważności na opakowaniu jednostkowym, oznaczone znakiem CE. | Sztuki | 174400
11. | Przyrząd do przetaczania krwi i preparatów krwiopochodnych z elastyczną komorą kroplową, z filtrem krwi o wielkości oczek 200µm, z rolkowym regulatorem przepływu i z zaczepem dla odłączonego drenu. Sterylny, jednorazowego użytku, niepirogenny, nietoksyczny. Z widoczną datą ważności na opakowaniu jednostkowym, oznaczone znakiem CE. | Sztuki | 5760
12. | Przyrząd do przetoczeń z możliwością pomiaru OCŻ filtr 3 µm. Sterylny. Z widoczną datą ważności na opakowaniu jednostkowym, oznaczone znakiem CE. | Sztuki | 520
13. | Skala do OCŻ, sztywna, zmywalna, 0-30 cm H2O, wielorazowa. | Sztuki | 38
14. | Aplikator do pobierania lub wstrzykiwania płynów i leków z/do fiolek/opakowań zbiorczych lub pobrań wielokrotnego użycia - ostry kolec osłonięty nasadką, z filtrem antybakteryjnym i cząsteczkowym 5 micronów, port samozamykający, posiadający końcówkę luer-lock.Długośc kolca min. 21 mm. średnica min. 5,5 mm. Pakowany pojedynczo, sterylny. Z widoczną datą ważności na opakowaniu jednostkowym, oznaczone znakiem CE. | Sztuki | 22200
15. | Nakłuwacz automatyczny do pobierania krwi kapilarnej w celach diagnostycznych, w kształcie litery T jednorazowy zabezpieczony przed ponownym użyciu, ostrze schowane o średnicy 0,6 - 0,8 mm. | Opakowanie a 200 sztuk | 1500
16. | Igła do Penów 6 mm, 8 mm | Opakowanie a 100 sztuk | 346
17. | Cewnik do podawania tlenu przez nos dla dorosłych -,,wąsy”, z drenem 900 cm, czysty mikrobiologicznie, jednorazowego użytku, posiadający znak CE. Wyrób nietoksyczny, niepirogenny, pakowany pojedyńczo. | Sztuki | 250
18. | Igła do znieczuleń zewnątrzoponowych ze szlifem typu Touhy 16, 18Gx80mm, sterylna | Sztuki | 30
19. | Strzykawka niskooporowa 10ml Luer lock, eliptyczna skala pomiarowa, sterylna | Sztuki | 50
| Wszystkie wyroby muszą posiadać oznaczenia w języku polskim na opakowaniu jednostkowym |  |  |  |  | Razem
Zadanie nr 2
Lp. | Opis przedmiotu zamówienia | Jednostka miary | ILOŚĆ 24m-ce | Cena jednostkowa netto | Cena jednostkowa brutto | Stawka VAT | Wartość netto w PLN (ilość x cena jednostkowa netto) | Wartość brutto w PLN (wartość netto + wartość VAT) | Producent / Nr katalogowy
1. | Igła iniekcyjna jednorazowa w rozm. 0,5-1,2 mm, z nasadką Luer (dokładnie połączona z igłą) i dokładnie przylegająca do strzykawki, igła odporna na korozję i złamanie, z precyzyjnym szlifem, sterylna, posiadająca na opakowaniu jednostkowym informacje na temat rozmiaru – grubość i długość igły. Z widoczną datą ważności na opakowaniu jednostkowym, oznaczone znakiem CE. Nasadka igły oznaczona kolorem zgodnie z normą ISO. | Opakowanie 100 szt. | 4500
2. | Kaniula dożylna z zaworem iniekcyjnym z samozamykającym się korkiem, zintegrowanym koreczkiem luer-lock, ostry koniec kaniuli, sterylna, rozmiary: 0,8 mm; 1,0 mm; 1,2 mm; 1,4 mm; 1,7 mm; 2,0 mm lub odpowiadające temu samemu rozmiarowi w jednostce Gaug’a z zachowaniem tego samego koloru identyfikacyjnego, wykonana z PTFE z możliwością identyfikacji Usg. Oznaczenie producenta na opakowaniu o braku lateksu w kaniuli. Opakowanie uniemożliwiające przypadkowe otwarcie typu Tyvek-zabezpieczające przed wilgocią. Z widoczną datą ważności na opakowaniu jednostkowym, oznaczone znakiem CE. | Sztuki | 500
3. | Kaniula dożylna - kaniula wykonana z biokompatybilnego poliuretanu nowej generacji ( potwierdzone badaniami klinicznymi przedstawionymi na wezwanie Zamawiającego). Nazwa materiału z którego wykonana jest kaniula podana na opakowaniu, posiadająca minimum 5 pasków kontrastujących w promieniach RTG. Możliwość identyfikacji radiologicznej położenia końca kaniuli. Posiadająca zastawkę bezzwrotną zapobiegającą wypływowi krwi, oraz samozamykający się korek górnego portu. Pakowane w opakowaniu typu Tyvek.Oznaczenie producenta na opakowaniu o braku lateksu. Jałowa z widoczną datą ważności na opakowaniu. Sterylizowana radiacyjnie. Rozmiary: 0,9 mm- 22 G (niebieski) dł. 25 mm, przepływ 42 ml/min 1,1 mm- 20 G (różowy) dł. 32 mm, przepływ 67 ml/min 1,3 mm- 18 G (zielony) dł. 32-45 mm, przepływ 103 ml/min | sztuki | 59600
4. | Kaniula dożylna bezpieczna, sterylna, wykonana z biokompatybilnego poliuretanu nowej generacji (potwierdzone badaniami klinicznymi przedstawionymi na wezwanie Zamawiającego), z otworem w igle umożliwiający natychmiastową wizualizację wkłucia posiadająca dodatkowy samo domykający się port do wstrzyknięć, 6 pasków kontrastujących w promieniach rtg, możliwość identyfikacji radiologicznej położenia końca kaniuli, posiadająca zastawkę bezzwrotną zapobiegającą wypływowi krwi, z zabezpieczeniem igły w postaci plastikowej osłonki o gładkich krawędziach wyposażonej w konstrukcję pomagającą wyeliminować przypadki nieprzewidzianej ekspozycji na krew po wycofaniu igły – konstrukcja chroniąca personel przed przypadkowym zakłuciem; rozmiary: 0,9 mm; 1,0 mm; 1,3 mm; lub odpowiadające temu samemu rozmiarowi w jednostce Gaug’a z zachowaniem tego samego koloru identyfikacyjnego. Z widoczną datą ważności na opakowaniu jednostkowym, oznaczone znakiem CE. | Sztuki | 400
5. | Koreczki do kaniul dożylnych, sterylne, pojedynczo pakowane, złącza męskie/żeńskie. Z widoczną datą ważności na opakowaniu jednostkowym, oznaczony znakiem CE. Koreczki muszą być całkowicie kompatybilne i muszą zapewnić całkowitą szczelność połączeń z kaniulą. | Sztuki | 183000
6. | Kaniula dotętnicza, sterylna, 20G x 40-50 mm z automatycznym zamknięciem kulkowym. Z widoczną datą ważności na opakowaniu jednostkowym, oznaczone znakiem CE. | Sztuki | 1150
7. | Kranik trójdrożny z drenem 7-10 cm, sterylny. Z widoczną datą ważności na opakowaniu jednostkowym, oznaczone znakiem CE. | Sztuki | 10300
8. | Kranik trójdrożny z drenem 100 cm, sterylny. Z widoczną datą ważności na opakowaniu jednostkowym, oznaczone znakiem CE. | Sztuki | 720
9. | Kranik trójdrożny z wyczuwalnym wskaźnikiem pozycji otwarty/zamknięty, sterylny. Z widoczną datą ważności na opakowaniu jednostkowym, oznaczone znakiem CE. | Sztuki | 6400
10. | Igła do nakłuć lędźwiowych, z precyzyjnym szlifem umożliwiającym łatwe przenikanie przez tkanki, z przezroczystym uchwytem pozwalającym wcześnie dostrzec wypływ płynu mózgowo-rdzeniowego, mandryn z zakończonym dokładnie szlifem o konstrukcji gwarantującej prawidłowe położenie w igle z nasadą Luer, jednorazowa, sterylna, w rozmiarach: 0,7 x 90 mm do 1,2 x 90 mm. Oznaczenie CE, z widoczną datą ważności na opakowaniu. | Sztuki | 50
11. | Igła do pobierania leków z ampułki z filtrem 5 micronów tępa, kąt ścięcia igły < 45°, rozm. 18 G (1,2 mm x 40 mm) | Opakowanie a 100 sztuk | 40
12. | Igła do pobierania leków z fiolki z gumowym korkiem tępa, kąt ścięcia igły < 45°, rozm. 18 G (1,2 mm x 40 mm) | Opakowanie a 100 sztuk | 20
| Wszystkie wyroby muszą posiadać oznaczenia w języku polskim na opakowaniu jednostkowym |  |  |  |  | Razem
ZADANIE 3
Lp. | Opis przedmiotu zamówienia | Jednostka miary | ILOŚĆ 24m-ce | Cena jednostkowa netto | Cena jednostkowa brutto | Stawka VAT | Wartość netto w PLN (ilość x cena jednostkowa netto) | Wartość brutto w PLN (wartość netto + wartość VAT) | Producent / Nr katalogowy
1. | Cewnik Foleya wykonany z lateksu pokrytego obustronnie warstwą silikonu. Miękki elastyczny, zakończony z jednej strony na okrągło z dwoma bocznymi otworami. Zakończony z drugiej strony rozgałęzieniem z dwoma końcówkami. Jedna, do podawania płynu ze strzykawki typu luer z plastikową zastawką zapobiegającą przypadkowemu opróżnianiu balonu, druga z końcówką umożliwiającą podłączenie do worka do zbiórki moczu. Jałowy. Pakowany pojedynczo (wewnętrzne opakowanie folia, zewnętrzne papier-folia) z widoczną datą ważności, oznaczenie CE. CH 12-26 | Sztuki | 5680 |  |  |  |  | 0
2. | Cewnik Foleya trójdrożny wykonany z lateksu pokrytego obustronnie warstwą silikonu. Miękki elastyczny, zakończony z jednej strony na okrągło z dwoma bocznymi otworami. Zakończony z drugiej strony rozgałęzieniem z dwoma końcówkami. Jedna, do podawania płynu ze strzykawki typu luer z plastikową zastawką zapobiegającą przypadkowemu opróżnianiu balonu, druga z końcówką umożliwiającą podłączenie do worka do zbiórki moczu. Jałowy. Pakowany pojedynczo (wewnętrzne opakowanie folia, zewnętrzne papier-folia) z widoczną datą ważności, oznaczenie CE. CH 12-26 | Sztuki | 30 |  |  |  | 0 | 0
3. | Cewnik Tiemanna wykonany z miękkiego i elastycznego PCV przezroczysty, odporny na załamania z atraumatyczną lekko zaokrągloną i zagiętą końcówką zakończoną stożkowato. Wyposażony w 2 boczne otwory. Oznaczenie kolorystyczne rozmiaru na łączniku, natomiast numeryczne oznaczenie na opakowaniu. rozm. CH 12 - 20 . Jałowy. Pakowany pojedynczo z widoczną datą ważności, oznaczenie CE. | sztuki | 32 |  |  |  | 0 | 0
4. | Kanka doodbytnicza z medycznego PCV, sterylna, 8x 250mm, pakowana pojedynczo. | Sztuki | 620 |  |  |  | 0 | 0
5. | Jednorazowy zestaw do lewatywy doodbytniczej. Pojemnik na płyn o pojemności min.1750 ml, miareczkowany, mikrobiologicznie czysty. Posiadający znak CE. | Sztuki | 160 |  |  |  | 0 | 0
6. | Cewnik Pezzera, wyk. z lateksu, zaopatrzony w minimum 3-4 otwory boczne, dł.min.40 cm, sterylny. Z widoczną datą ważności na opakowaniu jednostkowym, ozn. znakiem CE. CH 28-36 | Sztuki | 520 |  |  |  | 0 | 0
7. | Cewnik Nelatona, sterylny, długość min. 400 mm. Z widoczną datą ważności na opakowaniu jednostkowym, ozn. znakiem CE. CH 12-22 | Sztuki | 92 |  |  |  | 0 | 0
8. | Worek do zbiórki moczu 2000 ml z portem do pobierania próbek moczu umieszczonym w łączniku poprzedzony zastawką antyrefluksyjną w łączniku do cewnika Foleya, zaworem spustowym, skalowany, co min. 50 ml. Sterylny, oznaczony znakiem CE. Pakowany pojedynczo. | Sztuki | 15000 |  |  |  | 0 | 0
9. | Worek do długotrwałej zbiórki moczu, 2 l, szeroki dren antyzałamaniowy 2 częsciowa komora kroplowa, filtr hydrofobowy, zastawka antyzwrotna, ze zintegrowanym wieszakiem, skala co 25 ml. Do 100 ml., biała tylna ściana worka, poprzeczny kranik spustowy kompatybilny z workiem wiążącym mocz, zakładka na kranik spustowy, port bezigłowy do pobierania próbek, klamra zaciskowa, czas utrzymania 2 -3 tygodnie. Sterylny, oznaczony znakiem CE. Pakowany pojedynczo. | Sztuki | 480 |  |  |  | 0 | 0
10. | Worek do godzinowej zbiórki moczu ok. 2000 ml z komorą pomiarową min. 500 ml, dokładność pomiaru, co 1 ml do min. 40 ml. Sterylny, z zastawką antyrefluksyjną, z drenem dwuświatłowym, 2 filtrami hydrofobowymi antybakteryjnymi i kranikiem spustowym. Oznaczony znakiem CE. Pakowany pojedynczo. | Sztuki | 400 |  |  |  | 0 | 0
11. | Wieszak do worka na mocz o poj. 1,5 – 2 litrów, zapobiegający przechylaniu zbiornika oraz załamywaniu drenu. Dostosowany do okrągłych i kwadratowych ram łóżka. Posiadający znak CE. | Sztuki | 520 |  |  |  | 0 | 0
12. | Zatyczka do cewnika i drenu, uniwersalna o budowie schodkowej z uchwytem. Sterylna. Pakowana pojedynczo. Posiadający znak CE. | Sztuki | 1600 |  |  |  | 0 | 0
13. | Zgłębnik żołądkowy, sterylny, jednokanałowy, długość min. 750 mm, max 1000 mm, z 2 bocznymi otworami naprzemianległymi, z atraumatyczną końcówką o zaokrąglonych krawędziach, z konektorem typu Luer w kolorze odpowiadającym rozmiarom. Z widoczną datą ważności na opakowaniu jednostkowym, nie zwijane wielokrotnie, oznaczony znakiem CE. CH 16-20 | Sztuki | 2740 |  |  |  | 0 | 0
14. | Dren do dróg żółciowych T – Kehr dł. drenu 50cm, dł. ramion 16cm, wyk. z lateksu, pakowany podwójnie (wewnętrznie folia, zewnętrznie papier-folia), sterylny. Z widoczną datą ważności na opakowaniu jednostkowym, ozn. znakiem CE. CH 8-22 | Sztuki | 4 |  |  |  | 0 | 0
15. | Sonda Lintona-Nachlasa, jednobalonowa, sterylna. Z widoczną datą ważności na opakowaniu jednostkowym, ozn. znakiem CE. CH 20-21 | Sztuki | 2 |  |  |  | 0 | 0
16. | System dwuczęściowy do stomii wklęsłych i płaskich zapobiegający podciekaniu i podrażnianiu skóry wokół stomii: płytka plastyczna z owalnym otworem do Ø 70 mm + worek otwarty. | Sztuki | 100 |  |  |  | 0 | 0
17. | System jednoczęściowy: worki ileostomijne, otwarte, z przymocowanym na stałe przylepcem, filtrem gazów, zapinką worka oraz fizeliną pokrywającą powierzchnię worka. Rozm. Ø 19 do 100 mm | Sztuki | 360 |  |  |  | 0 | 0
18. | Pasta gojąco-uszczelniająca do stomii, tuba 60 g | Sztuki | 12 |  |  |  | 0 | 0
19. | Pianka do mycia skóry wokół stomii o właściwościach łagodzących i ochronnych, opak. 236 ml | Sztuki | 10 |  |  |  | 0 | 0
20. | Worki urostomijne jednoczęściowe, przezroczyste, samoprzylepne, uniwersalne, wykonane z przezroczystej folii z zewnątrz ciała, a od strony przylegającej do ciała fizeliną. Worek przytwierdzony do ciała za pomocą przylepca, który jest jego integralną częścią, ma właściwości gojąco-ochronne, nie powodujący alergii ani odparzeń. Otwór startowy w worku od 13 mm z możliwością docięcia do wielkości i kształtu stomii. Worek zakończony kranikiem i zabezpieczony dodatkowo plastikową zatyczką zabezpieczającą przed przeciekaniem, posiadający antyzwrotne zastawki zapobiegające cofaniu się moczu. | Sztuki | 140 |  |  |  | 0 | 0
21. | Zapinki do worków iloestomii (KLIPSY) | Sztuki | 50 |  |  |  | 0 | 0
23. | Łączniki do drenów: Prosty 7-7 | sztuki | 200 |  |  |  | 0 | 0
24. | Łączniki do drenów: Prosty 4-7MM | sztuki | 180 |  |  |  | 0 | 0
25. | Łącznik do cewnika do odsysania, przezroczysty, sterylny. | sztuki | 50 |  |  |  | 0 | 0
26. | Cewnik do odsysania górnych dróg oddechowych dla dorosłych, sterylny, wykonany z PCV, nietoksyczny, o aksamitnej powierzchni zapobiegającej przyklejaniu się do rurki intubacyjnej. Cewnik ma mieć zaokrąglony otwór końcowy, 2 naprzeciwległe otwory boczne o łącznej powierzchni mniejszej od powierzchni otworu końcowego. Długość min. 600 mm Z widoczną datą ważności na opakowaniu jednostkowym, oznaczony znakiem CE. Pakowany pojedynczo. CH 12-20 | sztuki | 53400 |  |  |  | 0 | 0
| Wszystkie wyroby muszą posiadać oznaczenia w języku polskim na opakowaniu jednostkowym |  |  |  |  | Razem | 0 | 0
ZADANIE 4
Lp. | Opis przedmiotu zamówienia | Jednostka miary | ILOŚĆ 24m-ce | Cena jednostkowa netto | Cena jednostkowa brutto | Stawka VAT | Wartość netto w PLN (ilość x cena jednostkowa netto) | Wartość brutto w PLN (wartość netto + wartość VAT) | Producent / Nr katalogowy
1. | Strzygarka chirurgiczna, bezprzewodowa, wodoodporna, z nieruchomą głowicą, posiadająca wyłącznik z zabezpieczeniem przed przypadkowym uruchomieniem, z możliwością dezynfekcji poprzez pełne zanurzenie w środku dezynfekcyjnym (głębokość oraz czas zanurzenia opisany w instrukcji użytkowania strzyżarki), dostępne chociaż 3 różne typy kompatybilnych ostrzy jednorazowych. | sztuki | 14
2. | Ładowarka indukcyjna, bezkontaktowa, z zabezpieczeniem przed przeładowaniem oraz możliwością postawienia lub zawieszenia. | sztuki | 14
3. | Ostrze uniwersalne jednorazowe, do strzygarki MEDLINE DYND 70800 EU | op.50szt. | 52
| Wszystkie wyroby muszą posiadać oznaczenia w języku polskim na opakowaniu jednostkowym |  |  |  |  | Razem
ZADANIE 5
Lp. | Opis przedmiotu zamówienia | Jednostka miary | ILOŚĆ 24m-ce | Cena jednostkowa netto | Cena jednostkowa brutto | Stawka VAT | Wartość netto w PLN (ilość x cena jednostkowa netto) | Wartość brutto w PLN (wartość netto + wartość VAT) | Producent / Nr katalogowy
1 | Zestaw do odsysania pola operacyjnego z końcówką Yankauer z 4 otworami odbarczającymi z kontrolą odsysania. Dren o dł. min. 210 cm z uniwersalnym docinanym łącznikiem do ssaków w zakresie 8-18 mm, z zabezpieczeniem antyzłamaniowym po obu stronach drenu. Sterylny. Pakowany jednostkowo. | Sztuki | 602
2 | Dren kapilarny (wielorurkowy), wykonany w 100 % z silikonu, widoczny w rtg, długość 40 cm, szerokość 4,5 cm; sterylny, pakowany pojedynczo. | Sztuki | 92
3 | Zestaw do cystostomii - drenażu nadłonowego pęcherza moczowego. Skład zestawu: cewnik typu J wykonany z poliuretanu, igła rozrywalna, skalpel, worek na mocz 2 l, fiksator przylepny. Rozmiary Ch 8,11,14 | Sztuki | 12
4 | Zestaw do pomiaru ciśnienia śródbrzusznego metodą ABDO-PRESURE z kontrolowaną zbiórką moczu | Sztuki | 50
| Wszystkie wyroby muszą posiadać oznaczenia w języku polskim na opakowaniu jednostkowym |  |  |  |  | Razem
ZADANIE 6
Lp. | Opis przedmiotu zamówienia | Jednostka miary | ILOŚĆ 24m-ce | Cena jednostkowa netto | Cena jednostkowa brutto | Stawka VAT | Wartość netto w PLN (ilość x cena jednostkowa netto) | Wartość brutto w PLN (wartość netto + wartość VAT) | Producent / Nr katalogowy
1. | Nebulizator do podawania leku dla dorosłych o pojemności od 5 do 8 ml ,z podstawą umozliwjającą postawienie zestawu na stole ,ponad 80% cząsteczek o średnicy < 5 µm , o wydajności : co najmiej 3 ml w ciągu 7 minut przy przepływie 7 litrów na minutę w pozycji pionowej lub poziomej. W zestawie: nebulizator ,dren o dł. od 2 do 2,13 m ,maska dla dorosłych Mikrobiologicznie czysty lub jałowy. | sztuki | 3400
2. | Maska aerozolowa tracheostomijna, zakładana na tracheostomię z uniwersalnymi łączami 22 F z przewodem tlenowym. Mikrobiologicznie czysta. | sztuki | 18
3. | Nebulizator do podawania leków w obwodzie oddechowym,o pojemności od 5 do 8 ml ,z podstawą umozliwjającą postawienie zestawu na stole ,ponad 80% cząsteczek o średnicy < 5 µm , o wydajności : co najmiej 3 ml w ciągu 7 minut przy przepływie 7 litrów na minutę w pozycji pionowej lub poziomej, z łącznikiem T do wpięcja w układ odechowy. W zestawie: dren o dł. od 2 do 2,13 m Mikrobiologicznie czysty lub jałowy. | sztuki | 240
4. | Cewnik do podawania tlenu przez nos dla dorosłych -,,wąsy”, z drenem 130 – 230 cm, czysty mikrobiologicznie, jednorazowego użytku, posiadający znak CE. Wyrób nietoksyczny, niepirogenny, pakowany pojedyńczo. | sztuki | 9200
5. | Maseczka tlenowa z drenem (w zestawie: maseczka + dren), dł. drenu ok. 2 m- 2,13m, czysty mikrobiologicznie, jednorazowego użytku, posiadający znak CE, pakowany pojedyńczo. | sztuki | 1600
6. | Dren tlenowy, mikrobiologicznie czysty lub jałowy: Rozmiar od 200 do 213 cm | sztuki | 1300
7. | Dren tlenowy, mikrobiologicznie czysty lub jałowy: Rozmiar od 400 do 460 cm | sztuki | 64
8. | Dren tlenowy, mikrobiologicznie czysty lub jałowy: Rozmiar od 750 do 1000 cm | sztuki | 26
| Wszystkie wyroby muszą posiadać oznaczenia w języku polskim na opakowaniu jednostkowym |  |  |  |  | Razem
ZADANIE 7
Lp. | Opis przedmiotu zamówienia | Jednostka miary | ILOŚĆ 24m-ce | Cena jednostkowa netto | Cena jednostkowa brutto | Stawka VAT | Wartość netto w PLN (ilość x cena jednostkowa netto) | Wartość brutto w PLN (wartość netto + wartość VAT) | Producent / Nr katalogowy
1. | Butelki uniwersalne wypełnione wodą sterylną 325-500 ml do nawilżania gazów w tlenoterapii biernej, jednorazowe, z mikrodyfuzorem w podstawie butelki i sterylnym łącznikiem do przepływomierza. (należy przedstawić badania lub oświadczenie producenta potwierdzające możliwość wykorzystania pojemników po otwarciu w ciągu nie mniej niż 30 dni dla wielu pacjentów) | sztuki | 3390
2. | Filtr oddechowy elektrostatyczny antybakteryjny i antywirusowy sterylny z wymiennikiem ciepła i wilgoci, złącze kątowe z portem capno. Skuteczność przeciwbakteryjna 99,9998 %, p/wirusowa: 99,999 %. Objętość wewnętrzna max 61 ml. opory przepływu: nie wieksze niż 2,9 cm H2O przy 60 l/min. Wydajność nawilzania 33 mg. H2Ol przy Vt=500 ml Przeznaczony dla dorosłych od objętości oddechowej Vt 150-1200 ml. Waga nie większa niż 29 g, Sterylny | sztuki | 2600
3. | Filtr z mechaniczną metodą filtracji z wymiennikiem ciepła i wilgoci, antybakteryjno/antywirusowy ; Skuteczność filtracji względem NaCl nie niższa niż 99,990 %, Skuteczność filtracji dla bakterii 99,9999 %. dla wirusów 99,9999 % Posiadający właściwości nawilżania na poziomie 34 mg H2O/litr dla Vt 500 ml, zakres objętości oddechowej 300-1500 ml, o przestrzeni martwej nie większej niż 96 ml i wadze nie większej niż 49 g. Z portem do kapnografu. Sterylny. | sztuki | 2150
4. | Wymiennik ciepła i wilgoci jednomembranowy lub jednoelementowy do tracheotomii dla dorosłych z możliwością podawania tlenu (bez drenu). Sterylny, pakowany pojedynczo, posiadający znak CE. | sztuki | 1650
5. | Rurka ustno – gardłowa typu Guedel dla dorosłych, rozm. 3-4, sterylna, pakowana pojedynczo, z oznaczeniem CE. | sztuki | 680
6. | Łącznik karbowany 15 cm, zespolony z podwójnie obrotowym łącznikiem kątowym 22M/15F, z gumową zatyczką portu odsysania i bronchoskopii, gładki w środku, sterylny. | sztuki | 2100
7. | Specjalistyczny, jednopacjentowy czujnik dla dorosłych do analizy bispektralnej. Służy manitorowaniu czynności mózgu, zapewniając obiektywną ocenę głębokości sedacji w trakcie wentylacji mechanicznej, zwiotczenia, zabiegu oper. Zamawiający oczekuje udostępnienia na czas trwania umowy 1 aparatu do monitorowania głębokości sedacji metodą bispektralną. | sztuki | 10
8. | Czujnik jednorazowego użytku do saturacjii SpO2 dla dorosłych ( op. 24 szt. ) | op. | 12
9. | Łyżki jednorazowe sterylne typ Macintosh do videolaryngoskopu MCGrath, rozm. 2, 3, 4, | op.50szt. | 1
10. | Łyżki jednorazowe sterylne do trudnej intubacji X-blade, do videolaryngoskopu MCGrath, rozm. 3 | op.10szt. | 1
11. | Płyn przeciwmgielny do laparoskopii, do optyki | op.20szt. | 15
| Wszystkie wyroby muszą posiadać oznaczenia w języku polskim na opakowaniu jednostkowym |  |  |  |  | Razem
ZADANIE 8
Lp. | Opis przedmiotu zamówienia | Jednostka miary | ILOŚĆ 24m-ce | Cena jednostkowa netto | Cena jednostkowa brutto | Stawka VAT | Wartość netto w PLN (ilość x cena jednostkowa netto) | Wartość brutto w PLN (wartość netto + wartość VAT) | Producent / Nr katalogowy
1. | Rurka intubacyjna z mankietem niskociśnieniowym, zbrojona, z prowadnicą umieszczoną wewnątrz rurki. Silikonowana, wzmocniona drutem ze stali kwasoodpornej, wyprofilowana w kształcie łuku, wyposażona w różnego rodzaju znaczniki głębokości intubacji, w tym dwa znaczniki głębokości w postaci pełnych pierścieni. Linia RTG na całej długości rurki, oczko Murphy`ego, rozmiar podany na łączniku, baloniku kontrolnym i w co najmniej dwóch miejscach na korpusie rurki, łącznik 15mm trwale połączony z rurką, sterylna, opakowanie papier folia z punktowymi, fabrycznymi zgrzewami zapewniającymi utrzymanie anatomicznego kształtu rurki; rozmiar 6,0-10,0 Sterylny, pakowany pojedynczo, z widoczną datą ważności na opakowaniu, posiadający znak CE* | Sztuki | 250
2. | Prowadnica do rurek intubacyjnych, metal pokryty tworzywem, jakosci medycznej, miękki koniec dystalny, jałowa, jednorazowego użytku, rozmiary 3/340mm; 4/340mm; 5/370mm Sterylny, pakowany pojedynczo, z widoczną datą ważności na opakowaniu, posiadający znak CE* | Sztuki | 156
3. | Prowadnica do trudnych intubacji typu Bougie, wielorazowego uzytku wykonana z materiału o właściwościach poślizgowych, elastyczna, wzmocniona na całej długości, skalowana co 1 cm, zagięty koniec ułatwiajacy wprowadzenie, prowadnica w kolorze niebieskim, pakowana w sztywny futerał, sterylna; rozmiary 3,3/600mm; 3,3/800mm; 3,3/1000; 5,0/600mm; 5,0/800mm; 5,0/1000mm | Sztuki | 4
4. | Prowadnica do trudnych intubacji typu Bougie, jednorazowego uzytku wykonana z materiału o właściwościach poślizgowych, elastyczna, wzmocniona na całej długości, skalowana co 1 cm, zagięty koniec ułatwiajacy wprowadzenie, prowadnica w kolorze zielonym.Sterylna; rozmiary 3,3/600mm; 3,3/800mm; 3,3/1000; 5,0/600mm; 5,0/800mm; 5,0/1000mm | sztuki | 10
5. | Rurka intubacyjna z mankietem niskociśnieniowym, silikonowana, bez zawartości ftalanów, wyposażona w znaczniki głębokości w postaci dwóch pełnych pierścieni. Linia RTG na całej długości rurki, oczko Murphy`ego, rozmiar podany na łączniku, baloniku kontrolnym i w co najmniej dwóch miejscach na korpusie rurki, wyraźny znak skracania rurki, sterylna, opakowanie papier folia z punktowymi, fabrycznymi zgrzewami zapewniającymi utrzymanie anatomicznego kształtu rurki; rozmiar 4,0-10,0 co 0,5mm z widoczną datą ważności na opakowaniu, posiadający znak CE* | Sztuki | 2526
6. | Rurka tracheostomijna z dwoma mankietami, silikonowana w masie, bez zawartości ftalanów, linia RTG na całej długości, miękkie gładkie przeźroczyste skrzydełka szyldu z nazwą producenta i rozmiarem rurki, szyld stały baloniki kontrolne: w kolorze niebieskim oraz przeźroczysty, oba oznakowane rozmiarem rurki, prowadnica z oliwką ułatwiającą wprowadzanie dwie tasiemki mocujące w zestawie, sterylna; rozmiar 5,0; 6,0; 7,0-10,0 co 0,5mm widoczną datą ważności na opakowaniu, posiadający znak CE* | Sztuki | 12
7. | Rurka tracheostomijna z mankietem, z odsysaniem znad mankietu, silikonowana, bez zawartości ftalanów, linia RTG na całej długości, miękkie gładkie przeźroczyste skrzydełka szyldu z nazwą producenta i opisem średnicy wewnętrznej i zewnętrznej, szyld stały balonik kontrolny w kolorze niebieskim oznakowany rozmiarem rurki, prowadnica z oliwką ułatwiającą wprowadzanie dwie tasiemki mocujące w zestawie, sterylna, pakowane w sztywne opakowanie zapewniające bezpieczeństwo przechowywania; rozmiar 5,0-10,0 co 0,5mm widoczną datą ważności na opakowaniu, posiadający znak CE* | Sztuki | 70
8. | Rurka intubacyjna z mankietem niskociśnieniowym, z odsysaniem znad mankietu, bez zawartości ftalanów, wyposażona w znaczniki głębokości w postaci dwóch pełnych pierścieni. Linia RTG na całej długości rurki, oczko Murphy`ego, rozmiar podany na łączniku, baloniku kontrolnym i w co najmniej dwóch miejscach na korpusie rurki, wyraźny znak skracania rurki, sterylna, opakowanie papier folia z punktowymi, fabrycznymi zgrzewami zapewniającymi utrzymanie anatomicznego kształtu rurki; transparentny dren do odsysania zakończony uniwersalnym łącznikiem umożliwiającym podłączenie do urządzeń ssących i do końcówki typu luer;rozmiar 5,0-10,0 co 0,5mm z widoczną datą ważności na opakowaniu, posiadający znak CE* | Sztuki | 120
9. | Nasadka foniacyjna z portem do podawania tlenu, sterylna widoczną datą ważności na opakowaniu. | Sztuki | 5
10. | Opaska do rurek intubacyjnych, dla dorosłych, laminowane rzepy zapewniajace pewność mocowania, możliwosć regulacji, wykonana z miękkiego materiału zapobiegajacego odleżynom, w skład zestawu wchodzi, biała szeroka opaska na kark oraz trzy niebieskie paski do mocowania rurki | Sztuki | 10
11. | Opaska do rurek tracheostomijnych, dla dorosłych, wykonana z materiału nie powodujacego podrażnień, możliwość regulacji długości. | Sztuki | 46
12. | Regulator grawitacyjny do precyzyjnych infuzji z regulacją prędkości przepływu w zakresie 2-350 ml/h; z możliwością podłączenia zestawu kroplowego, jednoznacznie zaznaczoną pozycją zamknięcia przepływu i naniesionym znacznikiem kierunku zwiększenia/zmniejszenia nastawy; wyposażony po obu stronach w przezierne dreny odporne na zamknięcie światła i przeciekanie, o łącznej dł. Do 45 cm, bez portu do wstrzyknięć, z łącznikami typu luer-lock, z koreczkami ochronnymi, pakowane pojedynczo, sterylne. | Sztuki | 2482
| Wszystkie wyroby muszą posiadać oznaczenia w języku polskim na opakowaniu jednostkowym |  |  |  |  | Razem
ZADANIE 9
Lp. | Opis przedmiotu zamówienia | Jednostka miary | ILOŚĆ 24m-ce | Cena jednostkowa netto | Cena jednostkowa brutto | Stawka VAT | Wartość netto w PLN (ilość x cena jednostkowa netto) | Wartość brutto w PLN (wartość netto + wartość VAT) | Producent / Nr katalogowy
1. | Resuscytator wielorazowy z maską 4 i 5, silikonowy dla dorosłych, nie zawierający lateksu, do autoklawowania w temperaturze do 134 st. C. | kpl. | 20
Wszystkie wyroby muszą posiadać oznaczenia w języku polskim na opakowaniu jednostkowym
ZADANIE 10
Lp. | Opis przedmiotu zamówienia | Jednostka miary | ILOŚĆ 24m-ce | Cena jednostkowa netto | Cena jednostkowa brutto | Stawka VAT | Wartość netto w PLN (ilość x cena jednostkowa netto) | Wartość brutto w PLN (wartość netto + wartość VAT) | Producent / Nr katalogowy
1. | Igła do znieczuleń podpajęczynówkowych, ze szlifem typu Pencil Point w rozmiarze 25G/88mm, posiadająca eliptyczny, ergonomiczny uchwyt zaopatrzony w pryzmat zmieniający barwę po dostaniu się do niego płynu mózgowo-rdzeniowego oraz dokładnie dopasowaną prowadnicę w rozmiarze 20G/35mm Sterylny, pakowany pojedynczo, z widoczną datą ważności na opakowaniu, posiadający znak CE* | Sztuki | 70
2. | Igła do znieczuleń podpajęczynówkowych, ze szlifem typu Pencil Point w rozmiarze od 25Gdo 27G/120mm, posiadająca eliptyczny, ergonomiczny uchwyt zaopatrzony w pryzmat zmieniający barwę po dostaniu się do niego płynu mózgowo-rdzeniowego oraz dokładnie dopasowaną prowadnicę w rozmiarze 20G/35mm Sterylny, pakowany pojedynczo, z widoczną datą ważności na opakowaniu, posiadający znak CE* | Sztuki | 20
3. | Igła do znieczuleń podpajęczynówkowych, z atraumatycznym, dwupłaszczyznowym szlifie typu Atraucan w rozmiarze 26G/88mm, posiadająca przezroczysty uchwyt oraz prowadnicę w rozmiarze 20G/35mm Sterylny, pakowany pojedynczo, z widoczną datą ważności na opakowaniu, posiadający znak CE* | Sztuki | 100
4. | Igła do znieczuleń podpajęczynówkowych, ze szlifem typu Pencil Point w rozmiarze 27G/88mm, posiadająca eliptyczny, ergonomiczny uchwyt zaopatrzony w pryzmat zmieniający barwę po dostaniu sie do niego płynu mózgowo-rdzeniowego oraz dokładnie dopasowaną prowadnicę w rozmiarze 20G/35mm Sterylny, pakowany pojedynczo, z widoczną datą ważności na opakowaniu, posiadający znak CE* | sztuki | 220
5. | Zestaw do znieczulenia zewnątrzoponowego o następującym składzie: Igła Tuohy 18G x 80mm, posiadająca znaczniki na igle co 1 cm, skrzydełka zintegrowane z uchwytem igły; Cewnik wykonany z poliamidu z 3 otworami bocznymi, posiadający miękką końcówkę, eliminuje ryzyko przebicia opony twardej i innych uszkodzeń spowodowanych końcówką standardowego cewnika; Filtr płaski zewnątrzoponowy 0,2 µm wraz z systemem jego mocowania do skóry, przezroczysty, umożliwiający kontrolę cewnika, zatrzaskowy łącznik cewnika z końcówką luer lock do filtra, strzykawka do metody spadku oporu z końcówką luer ( LOR) z paraboliczną skalą zapobiegającą pomyleniu jej ze standardową strzykawką. Sterylny, pakowany pojedynczo, z widoczną datą ważności na opakowaniu, posiadający znak CE* | sztuki | 50
6. | Igła do znieczuleń zewnątrzoponowych za szlifem typu Touchy 16G/18G x 80mm op. 1szt. | sztuki | 6
| Wszystkie wyroby muszą posiadać oznaczenia w języku polskim na opakowaniu jednostkowym |  |  |  |  | Razem
ZADANIE 11
Lp. | Opis przedmiotu zamówienia | Jednostka miary | ILOŚĆ 24m-ce | Cena jednostkowa netto | Cena jednostkowa brutto | Stawka VAT | Wartość netto w PLN (ilość x cena jednostkowa netto) | Wartość brutto w PLN (wartość netto + wartość VAT) | Producent / Nr katalogowy
1. | Kołderka/kocyk jednorazowego użytku, ogrzewająca dla pacjenta, o wymiarach 110 x 220 cm, z włókniny. Możliwość podgrzewania w cieplarce, do temperatury 50 st. C – potwierdzone kartą techniczną. Kołderka 3 warstwowa, zewnętrzne warstwy z włókniny polipropylenowej PP: kolor zielony od strony pacjenta o gramaturze co najmniej 30 g/m2 i niebieski na zewnątrz o min. gramaturze włókniny 30 g/m2. Wewnątrz kołderki wszyta jest środkowa biała, gruba warstwa ocieplająca, z tekstylnopodobnej, miękkiej włókniny typu Molton o gramaturze 60 g/m2. Wszystkie 3 warstwy złączone - zgrzewane ultradźwiękowo. Wzdłuż kołderki przez środek 2 szwy, powodujące nie przesuwanie się poszczególnych warstw kołderki i nie marszczenie się warstw . Wszystkie brzegi zewnętrzne zgrzewane szerokim ściegiem w technice ultradźwiękowej. Dłuższe brzegi podwinięte i przeszyte szwem ultradźwiękowym. | Sztuki | 1000
2. | Jednorazowy wysokochłonny, niepylny wysokochłonny, nie uczulający podkład higieniczny na stół operacyjny wykonany polipropylenu, poliestru oraz SAP. Wytwarzany zgodnie z normą czystości ISO 13485 (potwierdzone certyfikatem). Zbudowany z mocnego, nieprzemakalnego niebieskiego laminatu. Wymiary prześcieradła 100 cm (+/-2cm) x 225cm ( +/- 4cm). Warstwa chłonna o równomiernie rozmieszczonej rowkowo-kanalikowej perforacji chłonnej powodującej szybkie wchłanianie płynów o wymiarach - długość 190cm(+/- 2cm) i szerokość 50cm(+/- 1cm). Wchłanialność co najmniej 5000g/m2 potwierdzona badaniami akredytowanego laboratorium. Produkt łatwy do identyfikacji po rozpakowaniu (opatrzony nazwą produktu lub wytwórcy). | Sztuki | 2000
3. | Jednorazowy, niepylny wysokochłonny, nie uczulający podkład higieniczny na stół operacyjny w rozmiarze 100cm (+/-4cm) x 229cm (+/-5cm). Powierzchnia chłonna pikowana w rozmiarze 50cm (+/-2cm) x 205cm (+/-5cm). Chłonność min. 4L, potwierdzona przez producenta podkładu. W zestawie z dodatkową serwetą do przykrycia lub transportu pacjenta w rozmiarze 101cm (+/-2cm) x 152cm (+/-4cm) i udźwigu min. 200kg. | Sztuki | 1800
4. | Jednorazowa osłona na podłokietnik stołu operacyjnego. O długości 75 (+/- 3cm) szerokości 30 (+/-3cm) Posiadająca opaski o regulowanej średnicy, pozwalające na utrzymywanie przedramienia pacjenta; | Sztuki | 1500
5. | Prześcieradło poliestrowe do przykrycia pacjenta, rozmiar min. 150-160cm x200cm -210cm, gramatura min.45g/m2, kolor biały nieprzezierny. Opakowanie a.40szt. | Sztuki | 4000
6. | Osłona na zagłówek stołu operacyjnego w rozmiarze 35cm x 36cm (+/-2cm) | Sztuki | 1500
| Wszystkie wyroby muszą posiadać oznaczenia w języku polskim na opakowaniu jednostkowym |  |  |  |  | Razem
ZADANIE 12
Lp. | Opis przedmiotu zamówienia | Jednostka miary | ILOŚĆ 24m-ce | Cena jednostkowa netto | Cena jednostkowa brutto | Stawka VAT | Wartość netto w PLN (ilość x cena jednostkowa netto) | Wartość brutto w PLN (wartość netto + wartość VAT) | Producent / Nr katalogowy
1. | Zestaw do kaniulacji żył centralnych dwuświatłowy 7Fr długości 16, cm kanały 18,14 Ga, w skład zestawu wchodzi igła punkcyjna 18 Ga/6,35 cm, prowadnik w J ze znacznikami długości , 2-światłowy cewnik poliuretanowy z atraumatyczną końcówką , strzykawka 5ml,rozszerzadło, skrzydełka mocujące. Sterylny, pakowany pojedynczo, z widoczną datą ważności na opakowaniu, posiadający znak CE* | Sztuki | 240
2. | Zestaw do kaniulacji żył centralnych wysokoprzepływowy trójświatłowy 8,5 Fr o długości 16, 20, cm kanały 14,16,18 Ga , w skład zestawu wchodzi igła punkcyjna 18 Ga/6,35 cm, prowadnik w J ze znacznikami długości, 3-światłowy cewnik, strzykawka 5ml,rozszerzadło, skrzydełka mocujące. Sterylny, pakowany pojedynczo, z widoczną datą ważności na opakowaniu, posiadający znak CE* | Sztuki | 320
3. | Zestaw do kaniulacji żył centralnych wysokoprzepływowy trójświatłowy 7 Fr o długości 30 cm kanały 14,16,18 Ga , w skład zestawu wchodzi igła punkcyjna 18 Ga/6,35 cm, prowadnik w J ze znacznikami długości, 3-światłowy cewnik, strzykawka 5ml,rozszerzadło, skrzydełka mocujące. Sterylny, pakowany pojedynczo, z widoczną datą ważności na opakowaniu, posiadający znak CE* | Sztuki | 20
4. | Łyżki jednorazowe do laryngoskopu kompatybilne z zielonymi rękojeściami wykonane z materiału ASB Macintosh w rozmiarach 2, 3 i 4 Sterylny, pakowany pojedynczo, z widoczną datą ważności na opakowaniu, posiadający znak CE* | Sztuki | 660
5. | Sonda Sengstakena-Blakemorea, dwuświatłowa, dwubalonowa, ze znacznikami głębokości, sterylna. Z widoczną datą ważności na opakowaniu jednostkowym, ozn. znakiem CE. CH 16-20 | Sztuki | 16
| Wszystkie wyroby muszą posiadać oznaczenia w języku polskim na opakowaniu jednostkowym |  |  |  |  | Razem
ZADANIE 13
Lp. | Opis przedmiotu zamówienia | Jednostka miary | ILOŚĆ 24m-ce | Cena jednostkowa netto | Cena jednostkowa brutto | Stawka VAT | Wartość netto w PLN (ilość x cena jednostkowa netto) | Wartość brutto w PLN (wartość netto + wartość VAT) | Producent / Nr katalogowy
1. | Zestaw do punkcji jamy opłucnej: worek z podziałką o poj. 2000-2500 ml, komplet drenów, zastawka jednokierunkowa, kranik trójdrożny, strzykawka 50-60 ml, 3 igły atraumatyczne o różnych średnicach. Sterylny. Oznaczony znakiem CE. Pakowany pojedynczo. | Sztuki | 208
2. | Dren do ssaka, niejałowy, przezroczysty, wykonany z tworzywa sztucznego, o średnicy 8 mm, w odcinkach min. 25 mb, pakowany pojedynczo. | Sztuki | 28
3. | Wkłady workowe o poj. 2000 ml, uszczelniane automatycznie po uruchomieniu ssania bez konieczności wciskania wkładów w kanister; wymiana wkładu bez odłączania drenu łączącego wkład z kanistrem lub źródłem ssania, wymagająca jedynie odłączenia drenu pacjenta; wyposażone w uchwyt w postaci pętli do wygodnego demontażu, wyposażone w skuteczny filtr przeciwbakteryjny i zastawkę zabezpieczającą źródło ssania przed zalaniem; brak innych króćców na pokrywie poza króćcem pacjenta z możliwością jego zamknięcia po napełnieniu wkładu; obrotowy króciec o konstrukcji schodkowej (średnica wewn. min. 7 mm); z pokrywą wyposażoną w wewnętrzny kanał ssący dla współpracy z kanistrami ze zintegrowanym króćcem ssącym; mocny worek z poliolefiny bez zawartości PCV. | Sztuki | 2832
4. | Wkłady workowe o poj. 3000 ml, uszczelniane automatycznie po uruchomieniu ssania bez konieczności wciskania wkładów w kanister; wymiana wkładu bez odłączania drenu łączącego wkład z kanistrem lub źródłem ssania, wymagająca jedynie odłączenia drenu pacjenta; wyposażone w uchwyt w postaci pętli do wygodnego demontażu, wyposażone w skuteczny filtr przeciwbakteryjny i zastawkę zabezpieczającą źródło ssania przed zalaniem; brak innych króćców na pokrywie poza króćcem pacjenta z możliwością jego zamknięcia po napełnieniu wkładu; obrotowy króciec o konstrukcji schodkowej (średnica wewn. min. 7 mm); z pokrywą wyposażoną w wewnętrzny kanał ssący dla współpracy z kanistrami ze zintegrowanym króćcem ssącym; mocny worek z poliolefiny bez zawartości PCV. | Sztuki | 864
5. | Dreny do odsysania z łącznikiem do cewnika, z kontrolą siły ssania, długość 200 cm, średnica wewnętrzna 6/7mm | Sztuki | 2368
6. | Igła do aspiracji szpiku kostnego, o odpowiednim wyprofilowanym ostrzu umożliwiającym łatwe wnikanie w tkankę, ruchoma blokada pozwalająca na ustawienie głębokości wkłucia w zależności od potrzeb, uchwyt gwarantujący wygodę w manewrowaniu igły i mandrynem, igła z końcówką typu Luer, sterylna, z widoczną datą ważności na opakowaniu. Oznaczenie CE. | Sztuki | 18
7. | Igła do biopsji gruboigłowej do automatycznego pistoletu NEXTAGE producenta MEDAX posiadanego przez Zamawiającego | Sztuki | 100
8. | Zestaw do drenażu opłucnej: - sucha zastawka z funkcją wychyłową informująca o prawidłowym umieszczeniu cewnika - płynna regulacja siły ssania za pomocą pokrętła w zakresie od 0 do 45 cm H2O z dodatkowym wskaźnikiem informującym o rzeczywistej sile ssania (wydolności zewnętrznego źródła próżni) - wyskalowana komora na wydzielinę o pojemności 1000 ml z zaworem spustowym z możliwością podłączenia worka o pojemności 1000 ml - automatyczne zawory bezpieczeństwa ciśnienia dodatniego oraz wysokiego ujemnego, - gruszka informująca o stanie rozprężenia płuca i umożliwiająca dodatkową ewakuację płynu, - monitor przecieku powietrza od 1 do 7 - port bezigłowy w komorze kolekcyjnej do pobierania próbek - przystosowany do zawieszenia na łóżku - zestaw sterylny, jednorazowego użytku. | szt. | 74
| Wszystkie wyroby muszą posiadać oznaczenia w języku polskim na opakowaniu jednostkowym |  |  |  |  | Razem
ZADANIE 14
Lp. | Opis przedmiotu zamówienia | Jednostka miary | ILOŚĆ 24m-ce | Cena jednostkowa netto | Cena jednostkowa brutto | Stawka VAT | Wartość netto w PLN (ilość x cena jednostkowa netto) | Wartość brutto w PLN (wartość netto + wartość VAT) | Producent / Nr katalogowy
1. | Pojemnik na ostry sprzęt medyczny, odporny na przekłucie i przemoczenie, zaopatrzony w możliwość jednokrotnego zamknięcia po napełnieniu. Wykonany z PE+PP, Posiadający opinię PZH, o pojemności: 1,7 lub 2 l | Sztuki | 2420
2. | Pojemnik na ostry sprzęt medyczny, odporny na przekłucie i przemoczenie, zaopatrzony w możliwość jednokrotnego zamknięcia po napełnieniu. Wykonany z PE+PP, Posiadający opinię PZH, o pojemności: 0,7 l - 1 l okrągły wysokość min. 12 cm. | Sztuki | 2800
3. | Miska nerkowata wykonana z tworzywa sztucznego - polipropylenu, wielokrotnego użycia, odporna na preparaty dezynfekcyjne. Posiadająca znak CE, o pojemności około: 300 ml | Sztuki | 22
4. | Miska nerkowata wykonana z tworzywa sztucznego - polipropylenu, wielokrotnego użycia, odporna na preparaty dezynfekcyjne. Posiadająca znak CE, o pojemności około: 700 ml | Sztuki | 100
5. | Pojnik dla chorego do podawania płynów, z ustnikiem ułatwiającym pobieranie płynów lub pokarmów z pokrywką zabezpieczającą przed wylaniem. Plastikowy o poj. ok. 300ml z możliwością dezynfekcji termicznej, wielorazowego użycia. Posiadający znak CE | Sztuki | 76
6. | Pojemnik do zbiórki moczu dobowej z pokrywą, miareczkowany, dobrze widoczną podziałką, wykonany z tworzywa sztucznego, wielokrotnego użycia odporny na działanie środków dezynfekcyjnych. Posiadający znak CE | Sztuki | 78
7. | Basen sanitarny dla dorosłych, plastikowy, wielokrotnego użycia odporny na działanie środków dezynfekcyjnych. Budowa umożliwiająca załatwienie potrzeb fizjologicznych w pozycji leżącej. Posiadający znak CE. | Sztuki | 10
8. | Kaczka sanitarna z rączką, plastikowa do 1 litra, miareczkowana z zatyczką na stałe uniemożliwiająca wylanie się zawartości, wielokrotnego użycia odporna na działanie środków dezynfekcyjnych. Posiadająca znak CE. | Sztuki | 54
9. | Opaska identyfikacyjna dla dorosłych z karteczką | Sztuki | 10000
10 | Szpatułka drewniana laryngologiczna, o wymiarach ok. 150mm/20mm. | Opak. zbiorcze po 100 sztuk | 76
11 | Szpatułka laryngologiczna, sterylna, o wymiarach ok. 150mm/20mm., z widoczną datą ważności na opakowaniu jednostkowym, oznaczona znakiem CE. | Opak. zbiorcze po 100 sztuk | 30
12. | Kateter do embolektomii i trombektomii jednokanałowy, z balonem, dł. 80 cm, sterylny, nietoksyczny, apirogenny. Z widoczną datą ważności na opakowaniu zewnętrznym, posiadający znak CE. F 2-6 | Sztuki | 8
13. | Kateter do embolektomii i trombektomii jednokanałowy, bez balonu dł. 80 cm, sterylny, nietoksyczny, apirogenny. Z widoczną datą ważności na opakowaniu zewnętrznym, posiadający znak CE. F 2-6 | Sztuki | 8
14. | Kateter do drenażu klatki piersiowej z trokarem o dł. 40 cm, sterylny, nietoksyczny, apirogenny. Z widoczną datą ważności na opakowaniu zewnętrznym, posiadający znak CE. F 20-32 | Sztuki | 110
15. | Pojemnik do odsysania wydzieliny z ran, jałowy, nietoksyczny. Pojemność około 250 ml, jednorazowy, posiadający znak CE. Typ Redon, z widoczną datą ważności na opakowaniu. | Sztuki | 4800
16. | Pojemniki na odpady medyczne z tworzywa sztucznego. Pojemniki z pokrywą z możliwością nieodwracalnego zamknięcia Pojemność 30 litrów. Posiadający opinię PZH. | szt. | 380
17. | Pojemniki na odpady medyczne z tworzywa sztucznego. Pojemniki z pokrywą z możliwością nieodwracalnego zamknięcia Pojemność 60 litrów. Posiadający opinię PZH. | szt. | 5
18. | Staza automatyczna wielorazowa | Sztuki | 122
19. | Kieliszek do podawania leków, jednorazowego użycia, nietoksyczny, z podziałką 5, 10, 15 ml, w kształcie stożka. Wyrób medyczny z oznaczeniem CE na opakowaniu zbiorczym. | Opakowanie a 90 sztuk | 5740
20. | Zamknięty zestaw do pobierania próbek z drzewa oskrzelowego składający się z pojemnika w kształcie probówki pasującego do wszystkich typów wirówek, łącznika do cewnika do odsysania i do ssaka (w zestawie nakrętka i etykieta), bez kontroli siły ssania.Sterylny. Z widoczną datą ważności na opakowaniu jednostkowym, oznaczony znakiem CE, poj. 40 ml | Sztuki | 50
21. | Dren przezroczysty do przyrządu Redon rozm. 10-20 CH, sterylny. | Sztuki | 1800
22. | Zestaw do pomp objętościowych Medima typu P1 lub P2, do podaży leków i płynów, komora kroplowa 20 kropel/ml, filtr 15 µm, zawór blokujący przepływ po wyjęciu zestawu z pompy, dodatkowy zawór rolkowy, długość 285 cm, z portem do podawania leków, wolny od lateksu i DEHP, sterylny. | Sztuki | 3640
23. | Stazy bezlateksowe jednorazowe | op.25 szt. | 188
24. | Ostrza wymienne chirurgiczne, sterylne. Pakowane pojedynczo, jednorazowego użytku, ze stali węglowej, numery 10-24. Z widoczną datą ważności na opakowaniu zewnętrznym, posiadający znak CE. | Opak. zbiorcze po 100 sztuk | 170
25. | Skalpele jednorazowe ze stali węglowej, z plastikowym trzonkiem, sterylne. Z widoczną datą ważności na opakowaniu zewnętrznym, posiadający znak CE. CH-18-CH-23 | Sztuki | 1620
| Wszystkie wyroby muszą posiadać oznaczenia w języku polskim na opakowaniu jednostkowym |  |  |  |  | Razem
ZADANIE 15
Lp. | Opis przedmiotu zamówienia | Jednostka miary | ILOŚĆ 24m-ce | Cena jednostkowa netto | Cena jednostkowa brutto | Stawka VAT | Wartość netto w PLN (ilość x cena jednostkowa netto) | Wartość brutto w PLN (wartość netto + wartość VAT) | Producent / Nr katalogowy
1. | Papier rejestracyjny do Video-Printera Sony 110 x 18 HG oryginalny | Rolka | 220
2. | Papier rejestracyjny do aparatu AsCard A4/B56 (112 x 25 mm) termoczuły, bezpyłowy. | Sztuki | 540
3. | Papier rejestracyjny do defibrylatora M4735A HeartStart XL Philips, 50 mm, z nadrukiem | Sztuki | 66
4. | Żel przewodzący do EKG 250-260g | Sztuki | 210
5. | Żel do badań USG 500g | Sztuki | 396
6. | Żel do badań USG (niebieski) 260g | Sztuki | 176
7. | Preparat przewodzący i ścierny do redukcji oporności skóry przed badaniem 160 g | Sztuki | 48
8. | Papier termiczny do aparatu EKG Mortara ELI 250 o rozmiarze 215mm x 280mm-250 P | Sztuki | 266
9. | Elektrody do stymulacji zewnętrznej kompatybilne z defibrylatorem ZOLL m series dla dorosłych | Kpl. | 80
10. | Papier rejestracyjny do aparatu EKG AS CARD B 5, termoczuły, bezpyłowy 60 mm. | szt. | 40
11. | Papier do defibrylatora M series Zoll składanka 90x90x200 | op. | 24
12. | Papier do aparatu EKG BIOCARE ( 210x150 - 150 P ) składanka | op. | 126
13. | Żel do USG sterylny saszetka 20g | szt. | 20
| Wszystkie wyroby muszą posiadać oznaczenia w języku polskim na opakowaniu jednostkowym |  |  |  |  | Razem
ZADANIE 16
Lp. | Opis przedmiotu zamówienia | Jednostka miary | ILOŚĆ 24m-ce | Cena jednostkowa netto | Cena jednostkowa brutto | Stawka VAT | Wartość netto w PLN (ilość x cena jednostkowa netto) | Wartość brutto w PLN (wartość netto + wartość VAT) | Producent / Nr katalogowy
1. | Filtry do pochłaniacza CO2 – pianka (gąbka) do pojemnika na wapno w aparacie do znieczulania Aespire posiadanego przez Zamawiającego. | Sztuki | 80
2. | Linie próbkujące - dreny do kapnografii 3 m do modułu gazowego CAiOV do monitora Datex-Ohmeda posiadanego przez Zamawiającego. | Sztuki | 200
3. | Obiegi z workiem, jednorazowe, mikrobiologicznie czyste. Układ oddechowy dla dorosłych do aparatu do znieczulenia Aespire z rury rozciągalnej, w zestawie 2 rury długość 0,42 m - 2 m. Rura do worka 0,42 m – 1,5 m. Worek 2 litrowy, bezlateksowy. Mikrobiologicznie czyste. | Sztuki | 980
4. | Obieg – układ oddechowy do respiratora dla dorosłych z powłoką, antybakteryjny, 2 rury dł. 1,6 m, złączka Y z portami, kolanko, kapturek zabezpieczający. Mikrobiologicznie czyste. | Sztuki | 792
5. | Układ oddechowy do HT-70 jedna rura 160 cm/22 mm Ø, z zastawką wydechowa i dwoma drenami bezgrzewczymi do linii proksymalnej i do zastawki wydechowej. | Sztuki | 50
6. | Maski anestetyczne jednorazowego użytku, z miękkim elastomerowym kołnierzem, , maska pozbawiona PCV oraz ftalanów, kodowana kolorystycznie, rozm 2,3,4. | Sztuki | 964
7. | Maska krtaniowa typu I-gel , jednorazowego użytku , wyposażona w nienadmuchiwalny mankiet , kanał gastryczny , zintegrowany bloker zgryzu w rozmiarach : od 3 - 5 Sterylny, pakowany pojedynczo, z widoczną datą ważności na opakowaniu, posiadający znak CE* | Sztuki | 180
8. | Zamknięty System odsysania 72h – 54cm (rurka intubacyjna) Podwójne obrotowe kolanko z zastawką separującą identyfikowaną kolorystycznie, wyrażnie oznaczoną graficznie pozycją otwarta/zamknięta Port do płukania posiadający kodowany kolorystycznie kapturek zintegrowany z cewnikiem Cewnik do odsysania z 3 otworami Murphiego, atraumatyczny, skalowany co 1cm; Dodatkowy odcinek przestrzeni martwej wykonany z rurki rozciągalnej i posiadającej pamięć kształtu Ergonomiczna i przeżroczysta zastawka, z kontrolą ssania poprzez ucisk, pozycja wciśnięta – ssanie, z możliwością odcięcia ssania poprzez klapkę dociskową Na zastawce kod kolorystyczny dopasowany do rozmiaru, wyrażnie oznaczone rozmiar i długość cewnika Kapturek na lince zamykający światło cewnika. W zestawie widełki odcinające oraz zestaw nalepek identyfikujących dzień tygodnia w języku polskim Sterylny, pakowany pojedynczo, z widoczną datą ważności na opakowaniu, posiadający znak CE* | Sztuki | 5
9. | Zamknięty System odsysania 72h 30,5 cm (rurka tracheostomijna) Podwójne obrotowe kolanko z zastawką separującą identyfikowaną kolorystycznie, wyrażnie oznaczoną graficznie pozycją otwarta/zamknięta Port do płukania posiadający kodowany kolorystycznie kapturek zintegrowany z cewnikiem Cewnik do odsysania z 3 otworamii Murphiego, atraumatyczny, skalowany co 1cm; Dodatkowy odcinek przestrzeni martwej wykonany z rurki rozciągalnej i posiadającej pamięć kształtu Ergonomiczna i przeżroczysta zastawka, z kontrolą ssania poprzez ucisk, pozycja wciśnięta – ssanie, z możliwością odcięcia ssania poprzez klapkę dociskową Na zastawce kod kolorystyczny dopasowany do rozmiaru, wyrażnie oznaczone rozmiar i długość cewnika Kapturek na lince zamykający światło cewnika. W zestawie widełki odcinające oraz zestaw nalepek identyfikujących dzień tygodnia w języku polskim Sterylny, pakowany pojedynczo, z widoczną datą ważności na opakowaniu, posiadający znak CE* | Sztuki | 8
10. | Zestaw do toalety jamy ustnej zawierający w jednym opakowaniu szczoteczkę do zębów z odsysaniem z zastawką do regulacji siły odsysania oraz zgąbką na górnej powierzchni, bezalkoholowy płyn do płukania ust z 0,05 % roztworem chlorheksydyny,gąbka - aplikator, preparat nawilżający do ust na bazie wodnej. Sterylny, pakowany pojedynczo, z widoczną datą ważności na opakowaniu, posiadający znak CE* | Sztuki | 184
| Wszystkie wyroby muszą posiadać oznaczenia w języku polskim na opakowaniu jednostkowym |  |  |  |  | Razem
ZADANIE 17
Lp. | Opis przedmiotu zamówienia | Jednostka miary | ILOŚĆ 24m-ce | Cena jednostkowa netto | Cena jednostkowa brutto | Stawka VAT | Wartość netto w PLN (ilość x cena jednostkowa netto) | Wartość brutto w PLN (wartość netto + wartość VAT) | Producent / Nr katalogowy
1. | Elektrody EKG na podłożu pianki ze stałym żelem do monitorowania dorosłych do badań wysiłkowych i pacjentów silnie pocących się. Nie odklejający się pod wpływem potu. | op (50 szt.) | 4000
Wszystkie wyroby muszą posiadać oznaczenia w języku polskim na opakowaniu jednostkowym
ZADANIE 18
Lp. | Opis przedmiotu zamówienia | Jednostka miary | ILOŚĆ 24m-ce | Cena jednostkowa netto | Cena jednostkowa brutto | Stawka VAT | Wartość netto w PLN (ilość x cena jednostkowa netto) | Wartość brutto w PLN (wartość netto + wartość VAT) | Producent / Nr katalogowy
1. | Pojedynczy zestaw do pomiaru ciśnienia krwi metodą inwazyjną ze zintegrowaną membraną do pobierania krwi w systemie zamkniętym. Zestaw wyposażony w pojedynczą linie pomiarową o łącznej długości 150cm Pojedyńczy przetwornik o prędkości przepływu 3ml/h, kranik kalibracyjny z niezdejmowalnym koreczkiem. Linia wypełniania systemu pomiarowego wyposażona w zbiornik wyrównawczy z zakrzywioną igłą która zapobiega zapowietrzaniu się systemu pomiarowego.Zestaw kompatybilny z monitorami Philips poprzez kabel. Zamawiający oczekuje udostępnienia na czas trwania umowy 5 szt. kabli interfejsowych kompatybilnych z monitorami Philips. | Sztuki | 50
2. | Mankiet ciśnieniowy do szybkiej infuzji – pojemność 500 ml. Mankiet wykonany z transparentnego materiału trwale zespolony po dwóch dłuższych bokach, posiadający uchwyt do zawieszenia, haczyk po wewnętrznej stronie kieszeni, ogranicznik ciśnienia (zawór bezpieczeństwa do 300mmHg), manometr z obrotową skalą odczytu, trójdrożny zawór kranikowy, ergonomiczną, wysokowydajną gruszkę. | Sztuki | 5
3. | Cewniki Foleya z czujnikiem temperatury CH14,16,18 | Sztuki | 30
| Wszystkie wyroby muszą posiadać oznaczenia w języku polskim na opakowaniu jednostkowym |  |  |  |  | Razem
ZADANIE 19
Lp. | Opis przedmiotu zamówienia | Jednostka miary | ILOŚĆ 24m-ce | Cena jednostkowa netto | Cena jednostkowa brutto | Stawka VAT | Wartość netto w PLN (ilość x cena jednostkowa netto) | Wartość brutto w PLN (wartość netto + wartość VAT) | Producent / Nr katalogowy
1. | Jednorazowy zestaw do kontrolowanej zbiórki luźnego stolca mikrobiologicznie czysty, w skład zestawu: cewnik, 3 worki zbiorcze 1000ml - 1500ml, system umożliwiający umocowanie do ramy łóżka; zestaw pakowany pojedyńczo; posiadający oznaczenie CE | szt. | 10
2. | Worki wymienne kompatybilne z zestawem do kontrolowanej zbiórki luźnego stolca | szt. | 100
| Wszystkie wyroby muszą posiadać oznaczenia w języku polskim na opakowaniu jednostkowym |  |  |  |  | Razem
ZADANIE 20
Lp. | Opis przedmiotu zamówienia | Jednostka miary | ILOŚĆ 24m-ce | Cena jednostkowa netto | Cena jednostkowa brutto | Stawka VAT | Wartość netto w PLN (ilość x cena jednostkowa netto) | Wartość brutto w PLN (wartość netto + wartość VAT) | Producent / Nr katalogowy
1. | Pojemniki do moczu z tworzywa z przykrywką lub nakrętką, podziałką, poj. 100 - 140 ml niejałowe | sztuki | 20500
2. | Pojemniki jałowe bakteriologiczne z szerokim wlotem,pakowane pojedynczo, poj. 30 - 60 ml. | sztuki | 6400
3. | Jałowe pipetki pasteurowskie, pakowane pojedynczo, poj.3 ml | sztuki | 1500
4. | Wymazówki z tworzywa o długości minimum 14 cm z wacikiem średnicy ok. 5 mm, pakowane indywidualnie, sterylne | sztuki | 11300
5. | Koreczki pasujące do próbówek 12 mm o pojemności 4ml bez znacznika | sztuki | 1000
6. | Probówki 12 mm o poj. 4 ml bez znacznika wykonane z materiału przezroczystego. | sztuki | 17500
7. | Pipetki Pasteura 3 ml, podz: 3.0/05 ml, dł. 15,5 cm | sztuki | 3000
8. | Wymazówki z tworzywa z podłożem Stuart o długości około 15 cm z wacikiem średnicy ok. 5 mm, w probówce transportowej | sztuki | 12800
9. | Wymazówki z tworzywa o długości około 15 cm z wacikiem średnicy ok. 5 mm, w probówce transportowej, sterylne | sztuki | 300
10. | Pojemniki do analizy kału, z łopatką i nakrętką, plastikowe, poj. użytkowa 10-25 ml, całkowita 15-30 ml, niejałowy | sztuki | 2600
11. | Probówki typu Eppendorf 1,5 ml, stożkowe | sztuki | 6000
12. | Końcówki do pipet 0,2 ml (żółte) | sztuki | 12000
13. | Końcówki do pipet 1,0 ml (niebieskie) | sztuki | 11000
14. | Szkiełka podstawowe, szlifowane, z polem do zapisu 76x26x1mm,do celów medycznych, obustronny mat, cięte mat. | sztuki | 16500
15. | Szkiełka nakrywkowe 24x50x0,1 mm | sztuki | 6000
16. | Szkiełka nakrywkowe 24x60x0,1 mm | sztuki | 2000
17. | Probówki plastikowe, stożkowe z kołnierzem, poj. 10 ml, z możliwością otrzymania 0,5 ml osadu, bez korka | sztuki | 16000
18. | Kamery do ilościowej analizy elementów komórkowych w moczu. (1 szt.-10 oznaczeń) | sztuki | 1600
19. | Ezy jednorazowe, sterylne, o pojemności 1 µl, pakowane po 10 sztuk, wymagany Certyfikat kontroli jakości potwierdzający pojemność ez oraz ich sterylność. | sztuki | 16000
20. | Ezy jednorazowe, sterylne, o pojemności 10 µl, pakowane po 10 sztuk, wymagany Certyfikat kontroli jakości potwierdzający pojemność ez oraz ich sterylność. | sztuki | 16000
21. | Probówki o pojemności 4 - 10 ml z korkiem, sterylne, pakowane indywidualnie. | sztuki | 30
| Wszystkie wyroby muszą posiadać oznaczenia w języku polskim na opakowaniu jednostkowym |  |  |  |  | Razem
ZADANIE 21
Lp. | Opis przedmiotu zamówienia | Jednostka miary | ILOŚĆ 24m-ce | Cena jednostkowa netto | Cena jednostkowa brutto | Stawka VAT | Wartość netto w PLN (ilość x cena jednostkowa netto) | Wartość brutto w PLN (wartość netto + wartość VAT) | Producent / Nr katalogowy
1 | Paski testowe do pomiaru poziomu cukru we krwi : zakres pomiaru glukozy 20-600mg/dl, zakres hematokrytu 20% do 60% , objętość próbki od 0,3 do 1,00 mikrol, czas pomiaru 7s. Spełniające standardy ISO 15 197:2015 z kalibracją automatyczną, ilość pomiarów na 1. komplecie baterii min 1000. Pasek z kapilarą zasysającą umieszczoną na szczycie paska , kalibrowane do osocza. Możliwość dotykania pasków bez negatywnego wpływu na pomiar. Posiadające funkcję automatycznego wyrzutu paska. Nie wymagające kodowania. Do pomiaru krwi włośniczkowej. Termin przydatności pasków testowych po otwarciu fiolki min. 6 miesięcy. Zamawiający wymaga dostarczenia 28 glukometrów nieodpłatnie do w/w asortymentu. Termin przydatności pasków testowych po otwarciu fiolki min. 6 miesięcy. (odbiór glukometrów po 30 dniach od zakończenia umowy) | szt. | 120000
2. | Kontrole do pasków poziom: normalny, średni, wysoki | op. | 24
| Wszystkie wyroby muszą posiadać oznaczenia w języku polskim na opakowaniu jednostkowym |  |  |  |  | Razem
ZADANIE 22
Lp. | Opis przedmiotu zamówienia | Jednostka miary | ILOŚĆ 24m-ce | Cena jednostkowa netto | Cena jednostkowa brutto | Stawka VAT | Wartość netto w PLN (ilość x cena jednostkowa netto) | Wartość brutto w PLN (wartość netto + wartość VAT) | Producent / Nr katalogowy
1. | Jednorazowa dzielona elektroda neutralna bez kabla dla dorosłych o wym. Dł. 115-125mm x 165-180mm op. 50szt. Wykonana zgodnie z normami IEC 60601-1:1995, IEC 60601-2-2:2006 | op.(50 szt.) | 70
2. | Kabel łączący do elektrod neutralnych wym. dł. Min 4,2m wtyczka od str. Generatora śred.6,3mm, Bovie, Integra, Bowa, Vallelaylab,Erbe, wtyczka od strony instrumentu klips 25mm.Zgodna z normami IEC 60601-1:1995, IEC 60601-2:2. 300- krotna sterylizacja w autoklawie w temp. 134 stopnie C 20 min. | sztuki | 4
| Wszystkie wyroby muszą posiadać oznaczenia w języku polskim na opakowaniu jednostkowym |  |  |  |  | Razem
ZADANIE 23
Lp. | Opis przedmiotu zamówienia | Jednostka miary | ILOŚĆ 24m-ce | Cena jednostkowa netto | Cena jednostkowa brutto | Stawka VAT | Wartość netto w PLN (ilość x cena jednostkowa netto) | Wartość brutto w PLN (wartość netto + wartość VAT) | Producent / Nr katalogowy
1. | Szczypce biopsyjne jednorazowego użytku, łyżeczki owalne z igłą; powlekane teflonową osłonką; długość robocza 160 cm; średnica osłonki 1,8 mm. | op (a10 szt.) | 80
2. | Szczypce biopsyjne jednorazowego użytku, łyżeczki owalne z igłą; powlekane teflonową osłonką; długość robocza 230 cm; średnica osłonki 2,3 mm. | op (a10 szt.) | 60
3. | Pętle do polipektomii jednorazowego użytku, kształt owalny, drut pleciony; średnica pętli 25 mm; średnica osłonki 2,3 mm; długość robocza 230 cm. | op (a10 szt.) | 40
4. | Pętle do polipektomii jednorazowego użytku, kształt owalny, drut monofilamentny; średnica pętli 15 mm; średnica osłonki 2,3 mm; długość robocza 230 cm. | op (a10 szt.) | 20
5. | Igły endoskopowe jednorazowego użytku; długość igły 5mm, średnica 22, długość robocza 230 cm; średnica osłonki 2,3 mm. | op (a10 szt.) | 24
6. | Jednorazowe kleszcze chwytające do usuwania ciał obcych; szczęki typu 'aligator'; średnica osłonki 2,3 mm; długość robocza 230 cm. | op (a10 szt.) | 2
7. | Jednorazowe kleszcze chwytające do usuwania ciał obcych; szczęki typu 'pelikan'; średnica osłonki 2,3 mm; długość robocza 230 cm. | op (a10 szt.) | 2
8. | Jednorazowa klipsownica endoskopowa; długość robocza 230 cm; średnica osłonki max 2,6 mm; długość ramienia klipsa 10 - 12 mm; kąt rozwarcia klipsa 135 stopni; możliwość rotacji o 360 stopni; mozliwość wielokrotnego otwarcia i zamknięcia klipsa. | op (a 10 szt) | 2
9. | Jednorazowy ustnik do gastroskopii z regulowaną gumką materiałową lub silikonową; sterylny | op (a 100 szt) | 16
10. | Jednorazowe szczoteczki z trzema główkami czyszczącymi; do kanałów roboczych endoskopów; średnica osłonki 1,7 mm; długość robocza 230 cm.; średnica szczoteczek 6/6/10 mm. | op (a 100 szt) | 6
| Wszystkie wyroby muszą posiadać oznaczenia w języku polskim na opakowaniu jednostkowym |  |  |  |  | Razem
ZADANIE 24
Lp. | Opis przedmiotu zamówienia | Jednostka miary | ILOŚĆ 24m-ce | Cena jednostkowa netto | Cena jednostkowa brutto | Stawka VAT | Wartość netto w PLN (ilość x cena jednostkowa netto) | Wartość brutto w PLN (wartość netto + wartość VAT) | Producent / Nr katalogowy
1. | Pojemnik do pobierania wycinków do badań histopatologicznych, niejałowy ze szczelną nakrętką poj. 190 - 200ml odporny na formalinę. Posiadający znak CE. | szt. | 400
2. | Pojemnik do pobierania wycinków do badań histopatologicznych, niejałowy ze szczelną nakrętką poj. 250 - 366 ml odporny na formalinę. Posiadający znak CE. | szt. | 560
3. | Pojemnik do pobierania wycinków do badań histopatologicznych, niejałowy ze szczelną nakrętką poj. 500 - 520 ml odporny na formalinę. Posiadający znak CE. | szt. | 460
4. | Pojemnik do pobierania wycinków do badań histopatologicznych, niejałowy ze szczelną nakrętką poj. 1000 - 1200ml odporny na formalinę. Posiadający znak CE. | szt. | 100
5. | Pojemnik do pobierania wycinków do badań histopatologicznych, niejałowy ze szczelną nakrętką poj. 2300ml odporny na formalinę. Posiadający znak CE. | szt. | 60
6. | Pojemnik do pobierania wycinków do badań histopatologicznych, niejałowy ze szczelną nakrętką poj.5000 - 5600ml odporny na formalinę. Posiadający znak CE. | szt. | 100
7. | Pojemnik do pobierania wycinków do badań histopatologicznych, niejałowy ze szczelną nakrętką poj. 15 ml odporny na formalinę. Posiadający znak CE. | sztuki | 2100
8. | Pojemnik do pobierania wycinków do badań histopatologicznych, niejałowy ze szczelną nakrętką poj. 100ml odporny na formalinę. Posiadający znak CE. | sztuki | 60
9. | Pojemnik do pobierania wycinków do badań histopatologicznych, niejałowy ze szczelną nakrętką poj. 10 000 ml odporny na formalinę. Posiadający znak CE. | sztuki | 20
| Wszystkie wyroby muszą posiadać oznaczenia w języku polskim na opakowaniu jednostkowym |  |  |  |  | Razem
ZADANIE 25
Lp. | Opis przedmiotu zamówienia | Jednostka miary | ILOŚĆ 24m-ce | Cena jednostkowa netto | Cena jednostkowa brutto | Stawka VAT | Wartość netto w PLN (ilość x cena jednostkowa netto) | Wartość brutto w PLN (wartość netto + wartość VAT) | Producent / Nr katalogowy
1. | Układ oddechowy do respiratora iVent, typ - Y, dł. 1,8 m, jednorazowy | Sztuki | 30
| Wszystkie wyroby muszą posiadać oznaczenia w języku polskim na opakowaniu jednostkowym |  |  |  |  | Razem
ZADANIE 26
Lp. | Opis przedmiotu zamówienia | Jednostka miary | ILOŚĆ 24m-ce | Cena jednostkowa netto | Cena jednostkowa brutto | Stawka VAT | Wartość netto w PLN (ilość x cena jednostkowa netto) | Wartość brutto w PLN (wartość netto + wartość VAT) | Producent / Nr katalogowy
1. | Pieluchy dla dorosłych zapinane na rzep, jednorazowego użytku, chłonne roz. M, L op. 30szt. | op. | 996
| Wszystkie wyroby muszą posiadać oznaczenia w języku polskim na opakowaniu jednostkowym |  |  |  |  | Razem
ZADANIE 27
Lp. | Opis przedmiotu zamówienia | Jednostka miary | ILOŚĆ 24m-ce | Cena jednostkowa netto | Cena jednostkowa brutto | Stawka VAT | Wartość netto w PLN (ilość x cena jednostkowa netto) | Wartość brutto w PLN (wartość netto + wartość VAT) | Producent / Nr katalogowy
1. | Jednorazowy pakiet typu BOWIE-DICK. [zgodny z normą PN EN ISO 11140-4:2009 P] symulujący pakiet porowaty z arkuszem testowym zapewnuiającym łatwą i jednoznaczną interpretację wyniku (134°C 3,5 min.) | Op. 1 szt. Wsk. | 720
2. | Zestaw testowy ze wskaźnikiem biologicznym fiolkowym o szybkim odczycie do pary wodnej.Wykrycie aktywności metabolicznej spor/wynik pozytywny po ok. 30min. Inkubacji. Ostateczny odczyt wyniku negatywności bakterii po 3godz inkubacji. Wykrycie przez odczyt automatyczny fluoroscencji w autoczytniku poprzez wskazanie koloru na wyświetlaczu. Zmiana koloru pożywki w przypadku nieprawidłowego wyniku łatwa w interpretacji z fioletowego na żółty. Nakrętka wskaźnika w kolorze brązowym. Na fiolce repozycjonowalna nierwąca się naklejka ze wskaźnikiem chemicznym i miejscem do opisu. | Op.25szt. | 44
3. | Wskaźnik chemiczny do kontroli dezynfekcji termicznej termicznej w myjni dezynfektorze w zakresie parametrów 90°C - 5 min, z jednoznaczną zmianą przebarwienia substancji wskaźnikowej w polu testowym i łatwą interpretacją wyniku. | op.100szt. | 8
4. | Wskaźnik chemiczny klasy V z przesuwającą się substancją wskaźnikową w dwóch niezależnych okienkach do stosowania we wszystkich cyklach sterylizacji parowej. | Op. 250szt. | 50
5. | Testy do rutynowej kontroli mycia mechanicznego o substancji testowej zgodnej z EN ISO 15833 | op. 100szt. | 2
6. | Test zintegrowany do kontroli wsadu w procesie sterylizacji parą wodną kompatybilny z przyrządem testowym COMPACT -PCD | op.500 szt. | 4
7. | Test do kontroli prawidłowości pracy zgrzewarki 1op. 250szt. | op. | 2
8. | Etykiety dwukrotnie przylepne ze wskaźnikiem sterylizacji STEAM - para wodna , kompatybilne z metkownicą trzyrzędową alfanumeryczną. 1 rolka = 750 etykiet. | 1 op 12 rolek | 8
9. | Taśma samopszylepna ze wskaźnikiem sterylizacji na parę wodną 19mm x 50m | szt. | 30
10. | Wałek z tuszem do metkownicy GKE | szt. | 24
| Wszystkie wyroby muszą posiadać oznaczenia w języku polskim na opakowaniu jednostkowym |  |  |  |  | Razem
ZADANIE 28
Lp. | Opis przedmiotu zamówienia | Jednostka miary | ILOŚĆ 24m-ce | Cena jednostkowa netto | Cena jednostkowa brutto | Stawka VAT | Wartość netto w PLN (ilość x cena jednostkowa netto) | Wartość brutto w PLN (wartość netto + wartość VAT) | Producent / Nr katalogowy
1. | Kasety do systemu sterylizacji plazmowej, kaseta STERRAD 100 NX- 5 cykl -2x5 cykli (1op.) | 1 op | 16
2. | Pudełko zbiorcze na zużyte kasety do sterylizatora plazmowego. | op.10szt. | 2
3. | Wskaźnik chemiczny paskowy do kontroli sterylizacji plazmowej zmieniający barwę po sterylizacji z koloru czerwonego na żółty. | op. 250szt. | 4
4. | Fiolkowy wskaźnik biologiczny z kompatybilnym przyrządem testowym stosowany do walidacji i rutynowej kontroli procesów sterylizacji nadtlenkiem wodoru z możliwością inkubowania od razu po procesie sterylizacji bez potrzeby przekazywania ich do laboratorium. Fiolkowe wskaźniki powinny posiadać normę EN ISO 11138. | szt. | 60
| Wszystkie wyroby muszą posiadać oznaczenia w języku polskim na opakowaniu jednostkowym |  |  |  |  | Razem
ZADANIE 29
Lp. | Opis przedmiotu zamówienia | Jednostka miary | ILOŚĆ 24m-ce | Cena jednostkowa netto | Cena jednostkowa brutto | Stawka VAT | Wartość netto w PLN (ilość x cena jednostkowa netto) | Wartość brutto w PLN (wartość netto + wartość VAT) | Producent / Nr katalogowy
1. | Rękaw typu Tyvek do sterylizacji plazmowej Wymagania: 1. Wyrob nie może posiadać nadruków na żadnej powierzchni, która jest przeznaczona do bezposredniego kontaktu z wyrobami przeznaczonymi do pakowania, 2. Zgrzew fabryczny wielokrotny, 3. Na opakowaniu umieszczony numer LOT, rozmiar op. i kierunek otwierania w postaci piktogramu ( otwartej torebki), 4.Wskaźniki sterylizacji umieszczone na lini zgrzewu fabrycznego od strony folii, 5. Bezpyłowe, łatwe w otwieraniu, 6. Gramatura materiału min. 64g/m2, 7. Zgodność z normą EN ISO 11607-1, posiada znak CE. 8 Rękaw na rolkach o dł. 100mb
a | Rękaw typu Tyvek do sterylizacji plazmowej 200 x 100 | rolka 100 mb | 2
b | Rękaw typu Tyvek do sterylizacji plazmowej 250x 100 | rolka 100 mb | 4
| Wszystkie wyroby muszą posiadać oznaczenia w języku polskim na opakowaniu jednostkowym |  |  |  |  | Razem
ZADANIE 30
Lp. | Opis przedmiotu zamówienia | Jednostka miary | ILOŚĆ 24m-ce | Cena jednostkowa netto | Cena jednostkowa brutto | Stawka VAT | Wartość netto w PLN (ilość x cena jednostkowa netto) | Wartość brutto w PLN (wartość netto + wartość VAT) | Producent / Nr katalogowy
1. | Rękaw papierowo-foliowy płaski, gramatura papieru 60 g/m2, grubość folii < 52 mikrony, wskaźniki chemiczne do pary wodnej i formaldehydu, oznaczenia i wskaźniki umieszczone na papierze pod folią, wszystkie oznaczenia poza przestrzenią załadowczą; nr serii 50 mm 200 mb | Rolka | 6
2. | Rękaw papierowo-foliowy płaski, gramatura papieru 60 g/m2, grubość folii < 52 mikrony, wskaźniki chemiczne do pary wodnej i formaldehydu, oznaczenia i wskaźniki umieszczone na papierze pod folią, wszystkie oznaczenia poza przestrzenią załadowczą; nr serii 75 mm 200 mb | Rolka | 20
3. | Rękaw papierowo-foliowy płaski, gramatura papieru 60 g/m2, grubość folii < 52 mikrony, wskaźniki chemiczne do pary wodnej i formaldehydu, oznaczenia i wskaźniki umieszczone na papierze pod folią, wszystkie oznaczenia poza przestrzenią załadowczą; nr serii 100 mm 200 mb | Rolka | 36
4. | Rękaw papierowo-foliowy płaski, gramatura papieru 60 g/m2, grubość folii < 52 mikrony, wskaźniki chemiczne do pary wodnej i formaldehydu, oznaczenia i wskaźniki umieszczone na papierze pod folią, wszystkie oznaczenia poza przestrzenią załadowczą; nr serii 120mm 200 mb | Rolka | 12
5. | Rękaw papierowo-foliowy płaski, gramatura papieru 60 g/m2, grubość folii < 52 mikrony, wskaźniki chemiczne do pary wodnej i formaldehydu, oznaczenia i wskaźniki umieszczone na papierze pod folią, wszystkie oznaczenia poza przestrzenią załadowczą; nr serii 150 mm 200 mb | Rolka | 9
6. | Rękaw papierowo-foliowy płaski, gramatura papieru 60 g/m2, grubość folii < 52 mikrony, wskaźniki chemiczne do pary wodnej i formaldehydu, oznaczenia i wskaźniki umieszczone na papierze pod folią, wszystkie oznaczenia poza przestrzenią załadowczą; nr serii 200 mm 200 mb | Rolka | 15
7. | Rękaw papierowo-foliowy płaski, gramatura papieru 60 g/m2, grubość folii < 52 mikrony, wskaźniki chemiczne do pary wodnej i formaldehydu, oznaczenia i wskaźniki umieszczone na papierze pod folią, wszystkie oznaczenia poza przestrzenią załadowczą; nr serii 250 mm 200 mb | Rolka | 6
8. | Rękaw papierowo-foliowy płaski, gramatura papieru 60 g/m2, grubość folii < 52 mikrony, wskaźniki chemiczne do pary wodnej i formaldehydu, oznaczenia i wskaźniki umieszczone na papierze pod folią, wszystkie oznaczenia poza przestrzenią załadowczą; nr serii 300 mm 200 mb | Rolka | 6
9. | Rękaw papierowo-foliowy płaski, gramatura papieru 60 g/m2, grubość folii < 52 mikrony, wskaźniki chemiczne do pary wodnej i formaldehydu, oznaczenia i wskaźniki umieszczone na papierze pod folią, wszystkie oznaczenia poza przestrzenią załadowczą; nr serii 400 mm 200 mb | Rolka | 1
10. | Papier sterylizacyjny wykonany zgodnie z normami zharmonizowanymi z dyrektywą o wyrobach medycznych, tzn. EN 11 607-1 i EN 868-2 - oraz oprócz tego: I generacji. Wymiary 100 x 100, zielony. Wymagany certyfikat zgodności z normami oraz dokument wydany przez producenta papieru potwierdzający sterylność wyrobu medycznego przez okres min. 180 dni. | Arkusz | 750
11. | Papier sterylizacyjny wykonany zgodnie z normami zharmonizowanymi z dyrektywą o wyrobach medycznych, tzn. EN 11 607-1 i EN 868-2 - oraz oprócz tego: I generacji. Wymiary 90 X 90, zielony. Wymagany certyfikat zgodności z normami oraz dokument wydany przez producenta papieru potwierdzający sterylność wyrobu medycznego przez okres min. 180 dni. | Arkusz | 3000
12. | Papier sterylizacyjny wykonany zgodnie z normami zharmonizowanymi z dyrektywą o wyrobach medycznych, tzn. EN 11 607-1 i EN 868-2 - oraz oprócz tego: I generacji. Wymiary 45 X 45, zielony. Wymagany certyfikat zgodności z normami oraz dokument wydany przez producenta papieru potwierdzający sterylność wyrobu medycznego przez okres min. 180 dni. | Arkusz | 2000
| Wszystkie wyroby muszą posiadać oznaczenia w języku polskim na opakowaniu jednostkowym |  |  |  |  | Razem
ZADANIE 31
Lp. | Opis przedmiotu zamówienia | Jednostka miary | ILOŚĆ 24m-ce | Cena jednostkowa netto | Cena jednostkowa brutto | Stawka VAT | Wartość netto w PLN (ilość x cena jednostkowa netto) | Wartość brutto w PLN (wartość netto + wartość VAT) | Producent / Nr katalogowy
1 | Osłona na przewody, dł. 200 cm x szer. 16 cm, sterylna; z widoczną datą ważności na opakowaniu zewnętrznym, pakowane pojedynczo, oznakowana znakiem CE. | Sztuki | 3760
2 | Jednorazowe spodenki, fizelinowe z otworem | Sztuki | 800
3 | Prześcieradło papierowe w roli o szer. 50-60 cm, 100% celulozy dwuwarstwowe, gofrowane, perforowane, dł. całkowita 80 m | Sztuki | 864
4 | Prześcieradła z włókniny nieprześwitujące (czarne) 160 x 230 cm. | Sztuki | 760
5 | Suchy szybki test ureazowy do wykrycia Helibacter pylori, oznaczony znakiem CE. | Sztuki | 900
6 | Worek na wymiociny wykonany z medycznej klasy PCV o pojemności 1 litra. z podziałką od 50 do 1000ml, wyposażony z zastawkę antyzwrotną uniemożliwiającą wydostanie się treści. Produkt nie jałowy, nie zawiera lateksu. | szt. | 1370
7 | Torebki flizelinowe wym. 15x22 cm z paskiem dł. 150cm (dla przewieszenia przez ramię), niesterylne. | Sztuki | 3000
8 | Termometr bezkontaktowy medyczny na podczerwień. Parametry 1.Sygnał dźwiękowy przy przekroczeniu temperatury 2.Pamięć 32 pomiarów 3.Podświetlany wyświetlacz LCD. 4.Pomiar w stopniach Celcjusza 5.Automatyczne wyłączanie. Dokładność pomiaru od 34º do 42ºC | szt. | 6
7 | Rampy 5-drożne z barwnym oznaczeniem linii, ze wskaźnikiem stanu zaworów. Sterylne, pakowane pojedynczo, z widoczną datą ważności na opakowaniu jednostkowym, oznaczone znakiem CE. | Sztuki | 736
8 | Uchwyt do rampy 5-drożnej | Sztuki | 10
9 | Urządzenie do infuzji do wszczepiania portów. Igła ( z ostrzem typu Hubera ), zagięta pod kątem 90 st. elastyczne przedłużenie ( o dł. 30 cm. ) z zaciskiem i żeńskim łącznikiem typu Luer Lock. Długość 22 mm., średnica zewnętrzna 0,7 : G 22 | Sztuki | 30
10 | Urządzenie do infuzji do wszczepiania portów. Igła ( z ostrzem typu Hubera ), zagięta pod kątem 90 st. elastyczne przedłużenie ( o dł. 30 cm. ) z zaciskiem i żeńskim łącznikiem typu Luer Lock. Długość 18 mm., średnica zewnętrzna 0,9 : G 20 | Sztuki | 30
| Wszystkie wyroby muszą posiadać oznaczenia w języku polskim na opakowaniu jednostkowym |  |  |  |  | Razem
ZADANIE 32
Lp. | Opis przedmiotu zamówienia | Jednostka miary | ILOŚĆ 24m-ce | Cena jednostkowa netto | Cena jednostkowa brutto | Stawka VAT | Wartość netto w PLN (ilość x cena jednostkowa netto) | Wartość brutto w PLN (wartość netto + wartość VAT) | Producent / Nr katalogowy
1 | Zgłębnik do przezskórnej gastrostomii (PEG), 18 F , sterylny, pakowany pojedynczo. | Sztuki | 94
2 | Zgłębnik gastrostomijny (G-tube ) z balonikiem wyposażony w złącze ENFit CH14 - CH20; sterylny, pakowany pojedyńczo | sztuki | 2
3 | Poliuretanowy zgłębnik przeznaczony do żywienia dożołądkowego lub dojelitowego z prowadnicą pokryta silikonem. Z końcówką ENFit. Możliwość stosowania do 6 tygodni. Posiadający trzy linnie kontrastującce w promieniach RTG. Zgłębnik nie zawiera DEHP, nie zawiera lateksu, pakowany pojedyńczo w blister papier-folia. Rozmiary CH 8/110 cm; CH 10/110 cm. ; CH 12/110 cm. | Sztuki | 36
4 | Zestaw do żywienia dojelitowego do połączenia worka z dietą (opakowanie miękkie typu Pack ) ze zgłębnikiem ENFit; w wersji grawitacyjnej. Zestaw nie zawiera DEHP, nie zawiera lateksu, pakowany pojedyńczo | Sztuki | 628
5 | Zestaw do żywienia dojelitowego do połączenia opakowania diety (butelek 500 ml. I 200 ml. ) ze zgłębnikiem ENFit; w wersji grawitacyjnej. Zestawnie nie zawiera DEHP, nie zawiera lateksu, pokowany pojedyńczo. Opakowanie zawiera plastikowy koszyczek do zawieszania butelki na stojaku. | Sztuki | 180
6 | Zestaw uniwersalny do żywienia dojelitowego służący do połączenia worka z dietą ( opakowanie miękkie typu Pack ) lub butelki z dietą ze zgłębnikiem ENFit, umożliwiający żywienie pacjenta metodą ciagłego wlewu przy pomocy pompy Flocare Infinity. Zestaw nie zawiera DEHP, nie zawiera lateksu, pakowany pojedyńczo. Opakowanie zawiera plastikowy koszyczek do zawieszania butelki na stojaku. | Sztuki | 1880
7 | Worek na dietę z zestawem o pojemności 1,3 l. umożliwiający podaż diety przemysłowej lub innej mieszaniny odżywczej metodą ciągłego wlewu kroplowego. Worek z zestawem składa się z worka o poj. 1,3 ml. Z podziałką podaną w ml., zamykanego od góry korkiem, komory kroplowej, zaciskurolkowego, portu medycznego ENFit typu ,,Y,, do podawania leków i płukania końcówki zestawu oraz nasadki ochronnej przejściowego łącznika zestawu. Worek wykonany z kopolimeru etylenu i octanu winylu(EVA), z przewodem zestawu wykonanym z PVC. Zestaw nie zawiera DEHP, nie zawiera lateksu, pakowany pojedyńczo. Opakowanie gwarantujące sterylność przez 36 miesięcy. | Sztuki | 380
8 | Worek na dietę z zestawem o pojemności 1,3 l. umożliwiający żywienie pacjenta metodą ciagłego wlewu przy pomocy pompy Flocare Infinity. Worek z zestawem składa się z worka o poj. 1,3 ml. Z podziałką podaną w ml., zamykanego od góry korkiem, komory kroplowej, zaciskurolkowego, portu medycznego ENFit typu ,,Y,, do podawania leków i płukania końcówki zestawu oraz nasadki ochronnej przejściowego łącznika zestawu. Worek wykonany z kopolimeru etylenu i octanu winylu(EVA), z przewodem zestawu wykonanym z PVC. Zestaw nie zawiera DEHP, nie zawiera lateksu, pakowany pojedyńczo. Oznaczone znakiem CE. Opakowanie gwarantujące sterylność przez 36 miesięcy. | Sztuki | 1320
9 | Strzykawka enteralna ENFiT przeznaczona tylko do obsługi żywienia drogą przewodu pokarmowego o pojemności 60 ml; sterylna, pakowana pojedyńczo | Opakowanie a 30 sztuk | 30
10 | Złącze przejściowe ENLock, umożliwiajace zastosowanie strzykawki EnFit do zgłębników zakończonych systemem EnLock; nie zawiera DEHP, sterylny, pakowany pojedyńczo; Oznaczone znakiem CE. (op.30 szt.) | op | 68
11 | Złacze przejściowe typu Luer, umożliwiajace zastosowanie strzykawki Luer do zgłebników z końcówka ENFit;nie zawiera DEHP, sterylne, pakowany pojedyńczo; Oznaczone znakiem CE. (op. 30 szt. ) | op | 70
12 | Zestaw do żywienia dojelitowego kompatybilny z pompą Amika; sterylny, pakowany pojedyńczo; Oznaczony znakiem CE. | sztuki | 260
13 | Zestaw do żywienia dojelitowego kompatybilny z pompą Compat Ella sterylny, pakowany pojedyńczo; Oznaczony znakiem CE. | Sztuki | 960
14 | Zgłebnik PEG J Bengmark CH 18 | Sztuki | 10
15 | Zgłębnik nosowo - jelitowy | Sztuki | 20
16 | Wziernik ginekologiczy j.u. S,L.M | Sztuki | 1000
17 | Wziernik laryngologiczny j.u. do otoskopu uniwersalny 2-4 | Sztuki | 2500
| Wszystkie wyroby muszą posiadać oznaczenia w języku polskim na opakowaniu jednostkowym |  |  |  |  | Razem
ZADANIE 33
Lp. | Opis przedmiotu zamówienia | Jednostka miary | ILOŚĆ 24m-ce | Cena jednostkowa netto | Cena jednostkowa brutto | Stawka VAT | Wartość netto w PLN (ilość x cena jednostkowa netto) | Wartość brutto w PLN (wartość netto + wartość VAT) | Producent / Nr katalogowy
1. | Wdechowy filtr przeciwbakteryny, złacza ISO 22mm wielokrotnego uzytku ( Re/Flex) do respiratora Bennet 840 | szt. | 4
2. | Wydechowy filtr przeciwbakteryny złącza ISO 22mm wielokrotnego uzytku do respiratora Benett 840 | szt. | 8
3. | Pojemnik na skropliny do filtra wydechowego do respiratora Benett 840 | szt. | 6
| Wszystkie wyroby muszą posiadać oznaczenia w języku polskim na opakowaniu jednostkowym |  |  |  |  | Razem
ZADANIE 34
Lp. | Opis przedmiotu zamówienia | Jednostka miary | ILOŚĆ 24m-ce | Cena jednostkowa netto | Cena jednostkowa brutto | Stawka VAT | Wartość netto w PLN (ilość x cena jednostkowa netto) | Wartość brutto w PLN (wartość netto + wartość VAT) | Producent / Nr katalogowy
1. | Formalina r-r 35-38% cz.d.a. | dcm3 | 8
2. | Ksylen cz.d.a. | dcm3 | 190
3. | Aceton | dcm3 | 170
4. | Parafina granulowana | kg | 80
5. | Fenol cz.d.a | kg | 6
6. | Balsam kanadyjski | dcm3 | 2
7. | Kwas solny cz.d.a | dcm3 | 1
8. | Kwas octowy steżony | dcm3 | 1
9. | Hematoksylina Lesungen Papanocolaus: najlepszy obraz jąder komórkowych, najlepsza przezierność jąder i jąderek komórkowych, barwienie cytologiczne do 30 sekund, barwienie histopatologiczne do 3 minut. Trwałość hematoksyliny min 2 miesiące po rozpoczęciu barwienia. | dcm3 | 4
| Wszystkie wyroby muszą posiadać oznaczenia w języku polskim na opakowaniu jednostkowym |  |  |  |  | Razem
ZADANIE 35
Lp. | Opis przedmiotu zamówienia | Jednostka miary | ILOŚĆ 24m-ce | Cena jednostkowa netto | Cena jednostkowa brutto | Stawka VAT | Wartość netto w PLN (ilość x cena jednostkowa netto) | Wartość brutto w PLN (wartość netto + wartość VAT) | Producent / Nr katalogowy
1. | Podkładki magnetyczne na narzędzia chirurgiczne posiadająca wystające magnesy utrzymujące narzędzia w bezpiecznym miejscu. Tylna strona podkłakdki wykonanana z pianki antypoślizgowej, przylegająca do każdego obłożenia pacjenta. Bezlateksowa. 25,4cm x 40,6cm | szt. | 5
2. | Bezpieczny skalpel jednorazowego użytku z wysuwanymi ostrzami pozwalające na kontrolowane wysuwanie całego ostrza.Skalpel posiada blokadę zamknięcia przed utylizacją.Skalpel zapewnia pełną widoczność ostrza w każdym momencie co pozwala zmniejszyć ryzyko przypadkowego zakłucia.Ostrze ze stali nierdzewnej . Skalpel w celu łatwej identyfikacji rozmiaru posiada identyfikacje w zależności od koloru suwaka.Rękojeśc posiada nacięcia antypoślizgowe do bezpiecznego trzymania w rękawicy. Bezlateksowy. Rozmiary: 6, 10, 10A, 11, E11, 14, 15, 15A, 15C, 16 | szt. | 200
3. | Ostrza jednorazowe zamknięte w specjalnej osłonce , która otwiera się podczas zaiegu i zamyka po jego zakończeniu, umożliwiając bezpieczną utylizacje.Ostrza ze stali nierdzewnej.Bezpieczne ostrza zapewniają bezdotykowe zakładanie i zdejmowanie systemem "klik" Rozmiary: 10, 11, 15 | szt. | 10
4. | Czepki do bezwodnego mycia głowy, przebadany dermatologicznie bez konieczności użycia wody, przeciw drobnoustrojowe. | szt. | 140
5. | Pianka myjąco-pielęgnująca o właściwościach antybakteryjnych do czyszczenia skóry nie powodująca podrażnień skóry i błon śluzowych. | szt. | 24
6. | Ściereczki do wykonania pełnej lub częściowej toalety pacjenta, antybakteryjne bezzapachowe z chlorkiem cetylopirydyny, skuteczne działanie na MRSA, rozm. 33x22 cm. pakowane po 10 szt. | op. (10 szt.) | 90
7. | Myjki w formie rękawicy pokryty środkiem myjącym na obu ściankach rękawicy bez spłukiwania pakowane po 12 szt. | op. (12 szt.) | 60
8. | Półmaska filtrująca na wdechu, szczelna, z filtrem drobnocząsteczkowym HEPA, zgodna z normą PN-EN 149 , klasa FFP3, bioaerozol 0,3-0,5 µm, zdolność filtracyjna 99%. | sztuki | 2000
| Wszystkie wyroby muszą posiadać oznaczenia w języku polskim na opakowaniu jednostkowym |  |  |  |  | Razem
ZADANIE 36
Lp. | Opis przedmiotu zamówienia | Jednostka miary | ILOŚĆ 24m-ce | Cena jednostkowa netto | Cena jednostkowa brutto | Stawka VAT | Wartość netto w PLN (ilość x cena jednostkowa netto) | Wartość brutto w PLN (wartość netto + wartość VAT) | Producent / Nr katalogowy
1 | Introducery "peel away": długość : 14 cm; rozmiary: od 5F do 16F w tym rozmiary 9,5 F i 10,5 F. Zestaw zawiera: rozszerzacz, prowadnik 50 cm, średnica 0,038", końcówka "J" 3 mm. Blokujący się dylatator. | szt | 440
| Wszystkie wyroby muszą posiadać oznaczenia w języku polskim na opakowaniu jednostkowym |  |  |  |  | Razem
ZADANIE 37
Lp. | Opis przedmiotu zamówienia | Jednostka miary | ILOŚĆ 24m-ce | Cena jednostkowa netto | Cena jednostkowa brutto | Stawka VAT | Wartość netto w PLN (ilość x cena jednostkowa netto) | Wartość brutto w PLN (wartość netto + wartość VAT) | Producent / Nr katalogowy
1. | Kasetki histopatologiczne z przykrywką plastikową mocowaną za pomocą zawiasu o średnicy otworów 0,35 mm, posiadającą w środku specjalny pojemniczek na drobny materiał, wykonane z pompolioksymetylanu, dostępne w 19-20 kolorach | Sztuki | 1000
2. | Kasetki histopatologiczne z przykrywką plastikową bez zawiasu / do przełamywania/ kształt otworów prostokątny o wymiarach 1mm x 5 mm wykonane z pompolioksymetylanu, dostępne w 19-20 kolorach | Sztuki | 6000
| Wszystkie wyroby muszą posiadać oznaczenia w języku polskim na opakowaniu jednostkowym |  |  |  |  | Razem
ZADANIE 38
Lp. | Opis przedmiotu zamówienia | Jednostka miary | ILOŚĆ 24m-ce | Cena jednostkowa netto | Cena jednostkowa brutto | Stawka VAT | Wartość netto w PLN (ilość x cena jednostkowa netto) | Wartość brutto w PLN (wartość netto + wartość VAT) | Producent / Nr katalogowy
1. | Nożyki R 35 kąt 35 stopni, stal nierdzewna, ostrze do krojenia tasiemkowego, możliwość skrojenia min. 20 bloczków 1 żyletką. 1 Op.=50 szt. | op. | 14
2. | Nożyki N 35 HR kąt 35 stopni, stal nierdzewna, możliwość skrojenia min. 20 bloczków 1 żyletką. 1 Op. = 50 szt. | op. | 1
3. | Nożyki C 35 do kriostatu kąt 35 stopni, stal węglowa, ostrze do krojenia tasiemkowego, możliwość skrojenia min. 20 bloczków 1 żyletką. 1 Op.= 50 szt. | op. | 1
4. | Uchwyt do nożyków mikrotomowych | szt. | 1
| Wszystkie wyroby muszą posiadać oznaczenia w języku polskim na opakowaniu jednostkowym |  |  |  |  | Razem
ZADANIE 39
Lp. | Opis przedmiotu zamówienia | Jednostka miary | ILOŚĆ 24m-ce | Cena jednostkowa netto | Cena jednostkowa brutto | Stawka VAT | Wartość netto w PLN (ilość x cena jednostkowa netto) | Wartość brutto w PLN (wartość netto + wartość VAT) | Producent / Nr katalogowy
1. | Czujnik saturacji gumowy, wielorazowy na palec dla dorosłych, do bezpośredniego połączenia z monitorem Philips pow 40kg dł. ok. 3m okres gwarancji 12m-cy | szt. | 10
2. | Czujnik saturacji wielorazowy typu klips dla dorosłych pow. 40kg ucho do bezpośredniego połączenia z monitorem Philips dł. ok. 3 okres gwarancji 12m-cy | szt. | 6
| Wszystkie wyroby muszą posiadać oznaczenia w języku polskim na opakowaniu jednostkowym |  |  |  |  | Razem
ZADANIE 40
Lp. | Opis przedmiotu zamówienia | Jednostka miary | ILOŚĆ 24m-ce | Cena jednostkowa netto | Cena jednostkowa brutto | Stawka VAT | Wartość netto w PLN (ilość x cena jednostkowa netto) | Wartość brutto w PLN (wartość netto + wartość VAT) | Producent / Nr katalogowy
1. | Uchwyt monopolarny z kablem przyłączeniowym o dł min 4,2 m: Wtyczka wykonanie od strony aparatu jednobolcowe do aparatów ERBE. Kabel oznakowany kolorowym znacznikiem wzdłuż przewodu – zabezpieczenie przed niewłaściwym złożeniem kabla wysokiej częstotliwości, podczas przygotowywania uchwytu do sterylizacji.średnica gniazda do mocowania narzędzi 2,4 lub 4 mm, Głębokość gniazda 19- 22 mm, Przyciski do aktywacji osobno do cięcia i koagulacji. Gniazdo mocowania narzędzi sześciokątne zabezpieczające narzędzie przed obrotem. Właściwości elektryczne zgodne z normą EC 60601-2-2:2006. lIość cykli sterylizacji min. 200 | szt. | 10
2. | Uchwyt elektrody z przyciskami osobno do cięcia i koagulacji z nożem, jednorazowego użytku. Wykonanie wtyczki od strony aparatu 3 bolcowe do aparatów VALLEYLAB. | szt. | 5
3. | Kabel monopolarny , do narzędzi laparoskopowych . Długość przeowdu min, 4,5 m. średnica wtyczki i gniazda 4 mm. Wykonany zgodnie z normą IEC 60601-1:1995, IEC 60601-2-2:2006. Sterylizacja: autoklaw 134 st.C /20 min/300 razy . Kabel oznakowany kolorowym znacznikiem wzdłuż przewodu – zabezpieczenie przed niewłaściwym złożeniem kabla wysokiej częstotliwości, podczas przygotowywania uchwytu do sterylizacji | szt. | 12
4. | Elektroda nożowa wielorazowego użytku, długość całkowita 60 - 62mm, średnica trzonka 4mm, szerokość ostrza 2,4- 2,6mm, grubość ostrza 0,6 - 0,8mm, długość ostrza 13 -15mm. Wykonana zgodnie z normami IEC 60601-2-2:2006. sterylizacja w autoklawie w 134⁰C, 20 min. Opakowanie 5 sztuk | op. | 6
5. | Elektroda nożowa wielorazowego użytku, długość całkowita 140-150mm,długośc robocza 100-106 mm, średnica trzonka 4mm, . Wykonana zgodnie z normami IEC 60601-2-2:2006 terylizacja w autoklawie w 134⁰C, 20 min | szt. | 10
6. | Elektroda igłowa prosta wielorazowego użytku, średnica trzonka 4 mm. Długość całkowita 130-140 mm, długość robocza 98-105 mm, średnica igły 0,5 – 0,8 mm, długość igły 12 - 15 mm. Wykonanie zgodne z normami IEC 60601-2-2:2006. | op. | 2
7. | Elektroda igłowa prosta wielorazowego użytku, średnica trzonka 4 mm.Długość całkowita 58 -62 mm, średnica igły 0,5 – 0,7 mm, długość ostrza 12 - 15 mm Wykonanie zgodne z normami IEC 60601-2-2:2006 Powierzchnia igły polerowana. Pakowana po 5szt. | op. | 5
| Wszystkie wyroby muszą posiadać oznaczenia w języku polskim na opakowaniu jednostkowym |  |  |  |  | Razem
ZADANIE 41
Lp. | Opis przedmiotu zamówienia | Jednostka miary | ILOŚĆ 24m-ce | Cena jednostkowa netto | Cena jednostkowa brutto | Stawka VAT | Wartość netto w PLN (ilość x cena jednostkowa netto) | Wartość brutto w PLN (wartość netto + wartość VAT) | Producent / Nr katalogowy
1 | Zaawansowany zestaw introduktora do tracheostomii przeskórnej metoda Ciagla ze stozkową rurką tracheostomijną VERSATUBE do kontrolowanego,planowego wprowadzania rurki tacheostomijnej podchrząstkowo ;zestaw składa się ; - rozszerzacz z cewnikiem prowadzącym ,- prowadnik ze znacznikami pozycjonujacymi ,- rozszerzacze ładujące do rurki, - igła introduktora 7cm,roz 15G, -igła koszulki FEP 7cm roz 15G ,rozszerzacze 14,0 F ,6,5 cm ,- skalpel jednorazowego użytku nr 15, - strzykawka jednorazowa, - pojemnik na zużyte igły, - żel pośliżgowy , - gąbki z gazy.śr,wew.rurki tracheostomijnej (mm) roz.8 i 9. | szt | 60
| Wszystkie wyroby muszą posiadać oznaczenia w języku polskim na opakowaniu jednostkowym |  |  |  |  | Razem
ZADANIE 42
Lp. | Opis przedmiotu zamówienia | Jednostka miary | ILOŚĆ 24m-ce | Cena jednostkowa netto | Cena jednostkowa brutto | Stawka VAT | Wartość netto w PLN (ilość x cena jednostkowa netto) | Wartość brutto w PLN (wartość netto + wartość VAT) | Producent / Nr katalogowy
1 | Elektrody do zewnętrznej stymulacji do defibrylatora PHILIPS | szt. | 14
| Wszystkie wyroby muszą posiadać oznaczenia w języku polskim na opakowaniu jednostkowym |  |  |  |  | Razem
ZADANIE 43
Lp. | Opis przedmiotu zamówienia | Jednostka miary | ILOŚĆ 24m-ce | Cena jednostkowa netto | Cena jednostkowa brutto | Stawka VAT | Wartość netto w PLN (ilość x cena jednostkowa netto) | Wartość brutto w PLN (wartość netto + wartość VAT) | Producent / Nr katalogowy
1. | Uszczelki do trokarów 5,5, 11, 13 | sztuki | 200
2. | Uszczelki klapkowe do trokarów 11 | sztuki | 4
3. | Swiatłowód do kamery laparoskopowej (TYP M długość 3 m) | sztuki | 6
4. | Dren do ssaka laparoskopowego | sztuki | 6
5. | Wkład do nożyczek typu Metzenbaum, średnica 5 mm, długość 330 mm | sztuki | 4
6. | Wkład – grasper średnica 5 mm, dł 330 mm, mało traumatyczny | sztuki | 4
7. | Elektroda hakowa średnica 5 mm, dł 330 mm | sztuki | 6
8. | Uchwyt do ssaka do laparoskopii - wielorazowy | sztuki | 2
| Wszystkie wyroby muszą posiadać oznaczenia w języku polskim na opakowaniu jednostkowym |  |  |  |  | Razem
ZADANIE 44
Lp. | Opis przedmiotu zamówienia | Jednostka miary | ILOŚĆ 24m-ce | Cena jednostkowa netto | Cena jednostkowa brutto | Stawka VAT | Wartość netto w PLN (ilość x cena jednostkowa netto) | Wartość brutto w PLN (wartość netto + wartość VAT) | Producent / Nr katalogowy
1. | Instrument Bi Clamp,dł.20 cm ,wielorazowy do min. 50 cykli sterlizacji parowych /nowa izolacja termiczna / | sztuki | 2
2. | Instrument Bi Clamp, PRECYZYJNY dł. 15 cm,wielorazowy do min. 50 cykli sterlizacji parowych | sztuki | 2
| Wszystkie wyroby muszą posiadać oznaczenia w języku polskim na opakowaniu jednostkowym |  |  |  |  | Razem
ZADANIE 45
Lp. | Opis przedmiotu zamówienia | Jednostka miary | ILOŚĆ 24m-ce | Cena jednostkowa netto | Cena jednostkowa brutto | Stawka VAT | Wartość netto w PLN (ilość x cena jednostkowa netto) | Wartość brutto w PLN (wartość netto + wartość VAT) | Producent / Nr katalogowy
1. | Układ odechowy pacjenta jednorazowego użytku (dł. 1,83 m) do respiratora O-two e 500 Transportowego firmy Respi Vent.Obwód oddechowywyposażony w: - przewód kontroli oddechów - jednokierunkowa zastawka wlotowa - port wydechowy - zastawka oddechowa - adapter czujnika przepływu - przyłącze rurki / maski - dwa przewody czujnka ciśnienia | sztuki | 30
| Wszystkie wyroby muszą posiadać oznaczenia w języku polskim na opakowaniu jednostkowym |  |  |  |  | Razem
ZADANIE 46
Lp. | Opis przedmiotu zamówienia | Jednostka miary | ILOŚĆ 24m-ce | Cena jednostkowa netto | Cena jednostkowa brutto | Stawka VAT | Wartość netto w PLN (ilość x cena jednostkowa netto) | Wartość brutto w PLN (wartość netto + wartość VAT) | Producent / Nr katalogowy
1. | Jednorazowe pady kompatybilne z urządzeniem ARCTIC SUN 5000 rozmiar: L, M, S przekazujące energie termiczną. Służące do hipotermii terapeutycznej pacjenta. Konstrukcja trzywarstwowa padów (warstwa izolacyjna, cienka folia, warstwa przylegajaca hydrożelowa) z myślą o minimalizacji utraty ciepła do otoczenia, zapewnieniu szybkiego chłodzenia i kontroli w zależności od czasu trwania terapii | sztuki | 16
| Wszystkie wyroby muszą posiadać oznaczenia w języku polskim na opakowaniu jednostkowym |  |  |  |  | Razem
ZADANIE 47
Lp. | Opis przedmiotu zamówienia | Jednostka miary | ILOŚĆ 24m-ce | Cena jednostkowa netto | Cena jednostkowa brutto | Stawka VAT | Wartość netto w PLN (ilość x cena jednostkowa netto) | Wartość brutto w PLN (wartość netto + wartość VAT) | Producent / Nr katalogowy
1. | Pistolet jednorazowy do biopsj gruboigłowej, igła jednorazowa, sterylna, ze zintegrowanym, jednorazowym "pistoletem" z dwoma niezależnymi przyciskami umożliwiającymi strzał - z tyłu oraz na lewym boku rękojeści, długość strzału 22mm, rękojeść posiadająca plastikowe wypustki, zapobiegające stoczeniu się urządzenia ze stolika, rozmiary oznaczone odpowiednio koloramy na przyciskach strzału, rozmiary: dla śred. 14G - 10 i 16cm; 16G - 10 i 16cm; 18G - 10, 16, 20, 25cm; 20G - 10, 16, 20cm; | sztuki | 60
2. | Igła ze znacznikiem jednorazowa, sterylna z klipami tytanowymi, w różnych rozmiarach i kształtach (np. pętli) bez włókien poliremowych do identyfikacji miejsca po biopsji gruboigłowej umieszczone w penie; w rozmiarach 17G: dł igły 10 i 12 cm | sztuki | 40
3. | Igła ze znacznikiem jednorazowa, sterylna z klipami tytanowymi, w różnych rozmiarach i kształtach (np. pętli) z włóknami polimerowymi do identyfikacji miejsca po biopsji gruboigłowej umieszczone w penie; w rozmiarach 17G: dł igły 10 i 12 cm | sztuki | 20
| Wszystkie wyroby muszą posiadać oznaczenia w języku polskim na opakowaniu jednostkowym |  |  |  |  | Razem
ZADANIE 48
Lp. | Opis przedmiotu zamówienia | Jednostka miary | ILOŚĆ 24m-ce | Cena jednostkowa netto | Cena jednostkowa brutto | Stawka VAT | Wartość netto w PLN (ilość x cena jednostkowa netto) | Wartość brutto w PLN (wartość netto + wartość VAT) | Producent / Nr katalogowy
1. | Cewnik dwuświatłowy do hemodializykrótkoterminowej 14F x 20 cm, jałowy | sztuki | 20
2. | Cewnik dwuświatłowy do hemodializykrótkoterminowej 14F x 30 cm, jałowy | sztuki | 10
| Wszystkie wyroby muszą posiadać oznaczenia w języku polskim na opakowaniu jednostkowym |  |  |  |  | Razem
ZADANIE 49
Lp. | Opis przedmiotu zamówienia | Jednostka miary | ILOŚĆ 24m-ce | Cena jednostkowa netto | Cena jednostkowa brutto | Stawka VAT | Wartość netto w PLN (ilość x cena jednostkowa netto) | Wartość brutto w PLN (wartość netto + wartość VAT) | Producent / Nr katalogowy
1. | Zestaw do wprowadzenia elektrod endokawitarnych posiadający koszulkę rozrywalną z powłoką hydrofilną o długości nie mniejszej niż 30 cm. Średnica Koszulki rozrywalnej od 6 F – 10 F. Posiadający Rozszerzacz o dł. 35 cm dla wszystkich rozmiarów. Zawierający igłę prostą o średnicy 18 G i długości 7 cm oraz prowadnik typu „J” 0.35 ‘’ o dł. nie mniejszej niż 60 cm. | sztuki | 5
2. | Piłka typu GIGI do przecinania kości | sztuki | 15
| Wszystkie wyroby muszą posiadać oznaczenia w języku polskim na opakowaniu jednostkowym |  |  |  |  | Razem
ZADANIE 50
Lp. | Opis przedmiotu zamówienia | Jednostka miary | ILOŚĆ 24m-ce | Cena jednostkowa netto | Cena jednostkowa brutto | Stawka VAT | Wartość netto w PLN (ilość x cena jednostkowa netto) | Wartość brutto w PLN (wartość netto + wartość VAT) | Producent / Nr katalogowy
1. | Rampy do wkłuć centralnych z 5 kranikami z 6 portami z przedłużaczem o długości 150cm. Wewnętrzne zawory z jedną ruchomą częścią, pozbawione części mechanicznych i metalowych z płaską powierzchnią do dezynfekcji, do stosowania wielokrotnej aktywacji, pakowane pojedyńczo, sterylne. | Sztuki | 100
2. | Bezigłowy łącznik wielokrotnego wkłucia kompatybiny z końcówką Luer, sterylny j.u. pakowany pojedyńczo, posiadający sylikonową membranę z łatwą powierzchnią do dezynfekcji. | Sztuki | 200
3. | Zestaw przedłużający z bezigłowym zaworem dostępu naczyniowego, z podwójnym przedłużaczem o dł 15cm, kompatybilnu z połaczeniem Luer -Lock i Luer -Slip, nie zawiera lateksu i PCV, pakowany pojedyńczo, sterylny. | Sztuki | 300
4. | Koreczek dezynfekcyjny niezawierający lateksu i DEHP, zawierający 70% alkoholu izopropylowego, sterylny, zgodny z łącznikami bezigłowymi. |  | 3000
| Wszystkie wyroby muszą posiadać oznaczenia w języku polskim na opakowaniu jednostkowym |  |  |  |  | Razem
ZADANIE 51
Lp. | Opis przedmiotu zamówienia | Jednostka miary | ILOŚĆ 24m-ce | Cena jednostkowa netto | Cena jednostkowa brutto | Stawka VAT | Wartość netto w PLN (ilość x cena jednostkowa netto) | Wartość brutto w PLN (wartość netto + wartość VAT) | Producent / Nr katalogowy
1. | Jednorazowa koszulka ochronna dla cewników manometrycznych wysokiej rozdzielczości | Sztuki | 120
ZADANIE 52
Lp. | Opis przedmiotu zamówienia | Jednostka miary | ILOŚĆ 24m-ce | Cena jednostkowa netto | Cena jednostkowa brutto | Stawka VAT | Wartość netto w PLN (ilość x cena jednostkowa netto) | Wartość brutto w PLN (wartość netto + wartość VAT) | Producent / Nr katalogowy
1. | Sonda do badania impedancji /żołądkowa,dla dorosłych , 6 punktów pomiarów impedancyjnych 2 kanały pH -1510 cm,średnia 6,9FR/2,3MM. Funkcja lokalizacji LES. Wewnętrzna referencja. | Sztuki | 30
2. | Bufor do kalibracji 4ph | ml | 200
3. | Bufor do kalibracji 7ph | ml | 200
Razem